## Лист1
№ п/п | Код | Группа материалов | ТМЦ | Ед. изм. | Остаток
1 | М0000009944 | Материал | Автолампа | шт | 80
2 | М0000123247 | ЭлектроМонтажныеИзделия | Автомат защиты двигателя MMS-63S 40А LSIS (арт.706000700) | шт | 1
3 | М0000051666 | Материал | Автотрансформатор OIEA 6 56-300-25 для озонатора Л-7 имп. | шт | 1
4 | М0000009836 | Прочее изделие | Агрегат насосный 12НА 9х4 L=3510 | шт | 1
5 | М0000155165 | Прочее изделие | Агрегат НМШ5-25-4,0/10Б-ТВ3-Р4-Ф-3-Е У2 (эл.двиг. ВА100S4FБ 3кВт) ТУ 26-06-1529-88 | шт | 1
6 | М0000059792 | ЭлектроМонтажныеИзделия | Адаптер RSM1-16# | шт | 32
7 | М0000123255 | ЭлектроМонтажныеИзделия | Адаптер UART USB-TTL на PL2303HX | шт | 1
8 | М0000100519 | ЭлектроМонтажныеИзделия | Адаптер взрывозащ. АВЭМ-1-25-20 для каб.ввода М25х1,5-внеш.,М20х1,5-внутр. Эксэл | шт | 5
9 | М0000016861 | ЭлектроМонтажныеИзделия | Адаптер для крепежа 209-123 WAGO | шт | 82
10 | М0000078334 | ЭлектроМонтажныеИзделия | Адаптер для подключения металлорукава RSF1CPK Ду15 1/2" | шт | 20
11 | М0000079284 | ЭлектроМонтажныеИзделия | Адаптер для подключения металлорукава RSF6CPK Ду49 2" | шт | 4
12 | М0000021793 | ЭлектроМонтажныеИзделия | Адаптер клеммный 70.105.1053.4 REVOS BASIC, 10-пол+заземление, земля слева. | шт | 9
13 | М0000183339 | Инструмент | Адаптер контактного наконечника М8/М6/28 (арт.G2140005) | шт | 19
14 | М0000075110 | ЭлектроМонтажныеИзделия | Адаптер крепежный M22-A Eaton/Moeller (арт.216374) | шт | 78
15 | М0000078129 | ЭлектроМонтажныеИзделия | Адаптер цанговый "труба-рукав" АТР 15 | шт | 221
16 | М0000079020 | ЭлектроМонтажныеИзделия | Адаптер цанговый "труба-рукав" АТР 20 | шт | 320
17 | М0000079021 | ЭлектроМонтажныеИзделия | Адаптер цанговый "труба-рукав" АТР 25 | шт | 400
18 | М0000123184 | Материал | Адаптер цанговый труба-труба АТТ-25 У2 IP43 Зэта (арт.zeta41003) | шт | 20
19 | М0000083894 | Материал | Аккумулятор 12Ач для DC-UPS модулей 15, 40 (арт.6EP1935-6MF01) | шт | 1
20 | М0000208574 | Материал | Аккумулятор GEB 222 Leica | шт | 2
21 | М0000092012 | Материал | Аксессуар для монтажа FDM Schneider Electric (арт.TRV00128) | шт | 8
22 | М0000184637 | ЛКМ (Лакокрасочные материалы) | Активатор LT Дюропокс ДТМ 70 комп. Б ТУ 2312-006-11253649-2013 | кг | 55.5
23 | М0000123422 | Метизы | Анкер стальной забивной М10 ИЭК (арт.CLP1M-AS-10) | шт | 250
24 | М0000119990 | Метизы | Анкер стальной забивной М6 ИЭК (арт.CLP1M-AS-6) | шт | 200
25 | М0000119989 | Метизы | Анкер стальной забивной М8 ИЭК (арт.CLP1M-AS-8) | шт | 399
26 | М0000198968 | Метизы | Анкер усиленный клиновой М10х110 ДКС (арт.CM481011) | шт | 3
27 | М0000052200 | Материал | Аппарат телефонный цифровой FlexSet72440164800 | шт | 6
28 | М0000159548 | ЭлектроМонтажныеИзделия | Аппликатор для установки маркеров САВ3 0,5-1,5мм Legrand (арт.038395) | шт | 19
29 | М0000163016 | ЭлектроМонтажныеИзделия | Аппликатор для установки маркеров САВ3 1,5-2,5мм Legrand (арт.038396) | шт | 9
30 | М0000101566 | Материал | Арматура анкерная 1.М30х1050 ГОСТ 24379.1-2012 | шт | 2
31 | М0000176933 | Материал | Арматура АПН-4 для замены датчиков | шт | 1
32 | М0000110995 | ЭлектроМонтажныеИзделия | База монтажная к хомутам 3,6мм 19х19 бел. ДКС (арт.25467) | шт | 50
33 | М0000059354 | ЭлектроМонтажныеИзделия | База монтажная самоклеящаяся 27х27 (арт.25429) | шт | 1787
34 | 43426 | Прокат сортовой и фасонный | Балка 30М (дел.отх.) ГОСТ 19425-74/Ст3 ГОСТ 535-88 | кг | 184
35 | 64582 | Прокат сортовой и фасонный | Балка 30М ГОСТ 19425-74/С345 ГОСТ 27772-88 | кг | 774
36 | 91154 | Прокат сортовой и фасонный | Балка 30М ГОСТ 19425-74/С345 ГОСТ 27772-88 9280 | кг | 381
37 | М0000009380 | Материал | Баллон 50 л | шт | 11
38 | М0000009381 | Материал | Баллон аргоновый | шт | 112
39 | М0000009385 | Материал | Баллон пропановый 50л | шт | 3
40 | М0000098347 | Материал | Бандаж из нержавеющей стали SS Banding Thermon | м | 16
41 | М0000087948 | Материал | Барьер искробезопасности 1 канал дискретного ввода KCD2-SR-EX1.В | шт | 1
42 | М0000101461 | Материал | Барьер искробезопасности активный ЛПА-151-211 | шт | 1
43 | М0000072932 | Материал | Барьер искрозащиты ИСКРА-ТС.02 ТУ 4217-002-46526536-2004 | шт | 3
44 | М0000060366 | Материал | Барьер с гальваническим разделением KFD2-SR2-Ex2.W Elcon | шт | 9
45 | М0000073694 | Материал | Батарея аккумуляторная DT 1218 12В 17А Delta | шт | 12
46 | М0000105773 | Спецодежда | Берцы кожаные# | пар | 1
47 | М0000134708 | ЭлектроМонтажныеИзделия | Бирка маркировочная У135 (круг ф55) ПЭМИ (арт.43Б26У135Н) | шт | 10
48 | М0000009342 | Материал | Битум# | т | 1.063
49 | М0000092124 | Материал | Бланк-заказ ТПА 9915857 на комплект автоматики на карте памяти TEKU 72505 2GB Class Transcend | шт | 1
50 | М0000064217 | Материал | Блок 12А 24В DC Schneider Electric (арт.LU2B12BL) | шт | 6
51 | М0000141736 | Прочее изделие | Блок БПКР-ВАРК-50-40-01-12/11.П ХЛ1 Ду50 Ру4,0МПа газ Рн=0,9МПа исп.на вх.Е на вых.В ТУ374.с КОФ,ЗИП | компл | 2
52 | М0000175282 | Прочее изделие | Блок вентильный 2В-05-05 вход-М20х1,5 нар., выход-М20х1,5 внутр. | шт | 2
53 | М0000060890 | Прочее изделие | Блок двухвентильный 342.44.483.22 Jumo | шт | 60
54 | М0000119251 | Материал | Блок двухклапанный SS-V2NBM8-F8-SC11-11486 Swagelok | шт | 1
55 | М0000095551 | Материал | Блок диф. защиты Vigi iC60 2П 25А 30mA AC-ТИП Schneider Electric (арт.A9V41225) | шт | 2
56 | М0000064815 | Материал | Блок дополнительных контактов 2НЗ Schneider Electric (арт.LA1KN02) | шт | 1
57 | М0000109007 | Материал | Блок дополнительных контактов 2НО Schneider Electric (арт.LA1KN20) | шт | 2
58 | М0000083122 | Материал | Блок интерфейсный PLC-RSC-230UC/21 Phoenix Contact (арт.2966207) | шт | 9
59 | М0000104497 | Прочее изделие | Блок клапанный 0106-М-Т-2-2-С-С-1-1-Н3 | шт | 1
60 | М0000156744 | Прочее изделие | Блок клапанный БКН2-64 наружн.-М20х1,5; ниппель пл. с накидной гайкой М20х1,5 | шт | 42
61 | М0000089546 | Материал | Блок клеммный Schneider Electric (арт.GV1G02) | шт | 4
62 | М0000064831 | Материал | Блок клеммный Schneider Electric (арт.GV1G09) | шт | 15
63 | М0000140085 | Материал | Блок контакт BCXMFE01 (1NC) фронтальный ETI (арт.4641501) | шт | 1
64 | М0000140091 | Материал | Блок контакт BCXMFE10 (1NO) фронтальный ETI (арт.4641510) | шт | 1
65 | М0000114704 | Материал | Блок контактный НЗ с клеммн. безвинтовым зажимом ДКС (арт.ACV01) | шт | 1
66 | М0000110513 | Материал | Блок контактный с клеммн. зажимами под винт со светодиодом 220В ДКС (арт.ALVL220) | шт | 8
67 | М0000059272 | Материал | Блок контактов для винтового крепления Schneider Electric (арт.ZBE101) | шт | 221
68 | М0000059273 | Материал | Блок контактов для винтового крепления Schneider Electric (арт.ZBE102) | шт | 69
69 | М0000140070 | Материал | Блок контактов контактов левосторонний ACBSE-11 (1н.о.+1н.з) ETI (арт.4648022) | шт | 1
70 | М0000036160 | Материал | Блок обработки данных Вега-03 для счетчиков нефти МИГ | шт | 4
71 | М0000048350 | Материал | Блок оконный ПВ1800х1800 ГОСТ 12506-81 (с остеклением и покраской) | шт | 2
72 | М0000010002 | Материал | Блок оконный ПВД# | шт | 22.68
73 | М0000048351 | Материал | Блок оконный ПГД1800х1800 ГОСТ 12506-81 (с остеклением и покраской) | шт | 12
74 | М0000066360 | Прочее изделие | Блок питания CP-D 24/2,5 (арт.1SVR427044R0200) | шт | 4
75 | М0000059768 | Материал | Блок питания LOGO! POWER 24V (арт.6EP1331-1SH03) | шт | 3
76 | М0000039114 | Прочее изделие | Блок питания БП-906/24-1/120DIN | шт | 2
77 | М0000105944 | Прочее изделие | Блок питания БП30Б-Д3-24 | шт | 1
78 | М0000013244 | Прочее изделие | Блок питания и преобразования сигнала БПС-96ПР 4-20мА, ТУ 4218-013-42334258-99 | шт | 2
79 | М0000083893 | Материал | Блок питания модульный Sitop Power DC-UPS 24B/15A (арт.6EP1931-2EC21) | шт | 1
80 | М0000110992 | Материал | Блок распределительный на DIN-рейку РБ-160 1П 160А (1х70+1x16/6x16) (арт.TDMSQ0823-0003) | шт | 1
81 | М0000088862 | Материал | Блок расширения для простой шины ESB ANB10S-345/CU1T/NDEL Yokogawa | шт | 1
82 | М0000067902 | Материал | Блок регулировки для Messer OmniMat (арт.0462419) | шт | 2
83 | М0000069536 | Материал | Блок С2000-ПТ управления и индикации 10 интерфейс RS-485 | шт | 1
84 | М0000036048 | Материал | Блок стабилизир. 6EP1331-1SH02 LOGO! POWER 1.3 | шт | 1
85 | М0000022008 | Материал | Блок стеновой 3,0х1,2 - б/у | шт | 1
86 | М0000066619 | Прочее изделие | Блок управления 0,15...0,6А 24В DC CL10 3Р Schneider Electric (арт.LUCBX6BL) | шт | 1
87 | М0000064827 | Прочее изделие | Блок управления 0,15...0,6А 24В DC Schneider Electric (арт.LUCAX6BL) | шт | 16
88 | М0000066618 | Прочее изделие | Блок управления 0,35...1,4А 24В DC CL10 3Р Schneider Electric (арт.LUCB1XBL) | шт | 1
89 | М0000064215 | Прочее изделие | Блок управления 1,25...5А 24В Schneider Electric (арт.LUCA05BL) | шт | 18
90 | М0000066617 | Прочее изделие | Блок управления 3...12А 24В DC CL10 3Р Schneider Electric (арт.LUCB12BL) | шт | 1
91 | М0000064825 | Прочее изделие | Блок управления 3...12А 24В DC Schneider Electric (арт.LUCA12BL) | шт | 1
92 | М0000066498 | Прочее изделие | Блок управления 4,5...18А 24В DC CL10 1P Schneider Electric (арт.LUCC18BL) | шт | 4
93 | М0000064824 | Прочее изделие | Блок управления 4,5...18А 24В DC Schneider Electric (арт.LUCA18BL) | шт | 1
94 | М0000065323 | Прочее изделие | Блок управления 8...32А 24В DC CL10 1Р Schneider Electric (арт.LUCC32BL) | шт | 2
95 | М0000081264 | Прочее изделие | Блок управления 8...32А 24В DC CL10 3Р Schneider Electric (арт.LUCA32BL) | шт | 1
96 | М0000087104 | Прочее изделие | Блок управления AFV30S-S214E1 | шт | 1
97 | М0000018579 | Материал | Блок шестерен | шт | 1
98 | М0000140082 | Материал | Блок-контакт PS 11 (NO+NZ) ETI (арт.4600130) | шт | 1
99 | М0000094604 | Материал | Блокиратор механический Tesys E 6 65 Schneider Electric (арт.LAEM1) | шт | 8
100 | М0000094507 | Материал | Блокировка механическая LAD9V2 Schneider Electric | шт | 4
101 | М0000099093 | Материал | Бобышка ЗК4-1-1-95 уст.01-07 ст.12Х18Н10Т-10 | шт | 1
102 | М0000115550 | Материал | Бобышка прямая БП-М20х1,5 L=35мм ТУ 36-1097-85 | шт | 1
103 | 203265 | Метизы | Болт 1.1 М24х710.09Г2С-15 ГОСТ 24379.1-2012 | шт | 56
104 | 117357 | Метизы | Болт 1.1.М16х500.09Г2С ГОСТ 24379.1-2012 | шт | 4
105 | 203266 | Метизы | Болт 1.1.М24х1000.09Г2С-15 ГОСТ 24379.1-2012 | шт | 16
106 | 148153 | Метизы | Болт 1.1.М42х900.09Г2С ГОСТ 24379.1-2012 | шт | 4
107 | 125522 | Метизы | Болт 1.2.М24х1000.09Г2С ГОСТ 24379.1-2012 | шт | 12
108 | 147200 | Метизы | Болт 1.2.М24х500.09Г2С-6 ГОСТ 24379.1-2012 | шт | 12
109 | 147201 | Метизы | Болт 1.2.М24х710.09Г2С-6 ГОСТ 24379.1-2012 | шт | 18
110 | 109857 | Метизы | Болт 1.2.М48х1250.09Г2С ГОСТ 24379.1-2012 | шт | 4
111 | 137603 | Метизы | Болт 2.1 М30х710.09Г2С ГОСТ 24379.1-2012 | шт | 12
112 | 122283 | Метизы | Болт 2.1.М24х1300.09Г2С ГОСТ 24379.1-2012* | шт | 8
113 | 122357 | Метизы | Болт 2.1.М24х250.09Г2С ГОСТ 24379.1-2012* | шт | 8
114 | 113710 | Метизы | Болт 2М12-8gх30.09Г2С.019 ОСТ 26-2037-96 | шт | 2
115 | 125021 | Метизы | Болт 3 М16-8gх30.09Г2С.019 ОСТ 26-2037-96 | шт | 2
116 | 101564 | Метизы | Болт 4.1.М30х1250.09Г2С ГОСТ 24379.1-2012 | шт | 1
117 | 101565 | Метизы | Болт 4.1.М30х2000.09Г2С ГОСТ 24379.1-2012 | шт | 1
118 | М0000094909 | Метизы | Болт 6гран. дюйм UNC-GR5-WS9/16-[A2K]-3/8-16х1 1/4 Wurth (арт.007238114) | шт | 5
119 | М0000094908 | Метизы | Болт 6гран. дюйм UNC-GR5-WS9/16-[A2K]-3/8-16х1 Wurth (арт.0072381) | шт | 13
120 | М0000094910 | Метизы | Болт 6гран. дюйм UNC-GR5-WS9/16-[A2K]-3/8-16х7/8 Wurth (арт.00723878) | шт | 23
121 | М0000086568 | Материал | Болт VMK6х10 с квадратной шейкой и гайкой с зуб. насеч. Vergokan | шт | 240
122 | М0000111597 | Метизы | Болт анкерный HBM 8,0х60 Tech-KREP (арт.103910) | шт | 3
123 | М0000088624 | Метизы | Болт анкерный с гайкой HNM 10х60 | шт | 5
124 | М0000130820 | ЭлектроМонтажныеИзделия | Болт анкерный с гайкой М10/12х60 ИЭК (арт.CLP1M-A-B-12-60) | шт | 366
125 | М0000073217 | Метизы | Болт анкерный с гайкой М16х250# | шт | 190
126 | М0000103637 | ЭлектроМонтажныеИзделия | Болт анкерный с гайкой М6/8х65 ИЭК (арт.CLP1M-A-B-8-65) | шт | 430
127 | М0000141715 | ЭлектроМонтажныеИзделия | Болт анкерный с гайкой М8/10х95 ИЭК (арт.CLP1M-A-B-10-95) | шт | 10
128 | М0000062307 | Метизы | Болт БСР 16х150 УХЛ3 ГОСТ 28778-90 | шт | 205
129 | 57766 | Метизы | Болт М10-6gх100.20ХН3А.019 ОСТ 26-2037-96 | шт | 15
130 | 126639 | Метизы | Болт М10-8gx90.40Х.019 ОСТ 26-2037-96 | шт | 18
131 | 109833 | Метизы | Болт М10-8gх130.08Х18Н10Т ОСТ 26-2037-96 | шт | 4
132 | 113689 | Метизы | Болт М10-8gх130.40Х.019 ОСТ 26-2037-96 | шт | 6
133 | 118472 | Метизы | Болт М10-8gх140.40Х.019 ОСТ 26-2037-96 | шт | 8
134 | 126979 | Метизы | Болт М10-8gх40.20ХН3А.019 ОСТ 26-2037-96 | шт | 2
135 | М0000178976 | Материал | Болт М10х110 шестигр. ASD-Electric (арт.SF.01.10110) | шт | 9
136 | М0000131426 | ЭлектроМонтажныеИзделия | Болт М10х120 шестигр. ДКС (арт.CM081012) | шт | 10
137 | М0000062876 | Метизы | Болт М10х130 DIN 933 | шт | 490
138 | М0000112734 | Метизы | Болт М10х200 DIN 933 | шт | 1975
139 | М0000092875 | Метизы | Болт М10х60 DIN 933 | шт | 4
140 | 131334 | Метизы | Болт М12-8gx40.35X.019 ОСТ 26-2037-96 | шт | 2
141 | 107394 | Метизы | Болт М12-8gх110.20ХН3А.019 ОСТ 26-2037-96 | шт | 16
142 | 125424 | Метизы | Болт М12-8gх190.20Х13.019 ОСТ 26-2037-96 | шт | 5
143 | 94352 | Метизы | Болт М12-8gх25.20ХН3А ОСТ 26-2037-96 | шт | 1
144 | 124258 | Метизы | Болт М12-8gх25.35.019 ОСТ 26-2037-96 | шт | 4
145 | 124293 | Метизы | Болт М12-8gх30.35.019 ОСТ 26-2037-96 | шт | 4
146 | 200486 | Метизы | Болт М12-8gх35.20ХН3А.0118 ОСТ 26-2037-96 | шт | 2
147 | 58290 | Метизы | Болт М12-8gх40.12Х18Н10Т ОСТ 26-2037-96 | шт | 4
148 | 58289 | Метизы | Болт М12-8gх40.20Х13 ОСТ 26-2037-96 | шт | 4
149 | 119976 | Метизы | Болт М12-8gх45.12Х18Н10Т ОСТ 26-2037-96 | шт | 8
150 | 95767 | Метизы | Болт М12-8gх50.09Г2С ОСТ 26-2037-96 | шт | 9
151 | 107399 | Метизы | Болт М12-8gх50.09Г2С.019 ОСТ 26-2037-96 | шт | 9
152 | 127421 | Метизы | Болт М12-8gх50.40Х.019 ОСТ 26-2037-96 | шт | 55
153 | 108343 | Метизы | Болт М12-8gх60.20ХН3А.019 ОСТ 26-2037-96 | шт | 4
154 | 38250 | Метизы | Болт М14-8gх40.5.20.019 ГОСТ 7798-70 | шт | 20
155 | 38249 | Метизы | Болт М14-8gх50.5.20.019 ГОСТ 7798-70 | шт | 262
156 | 105650 | Метизы | Болт М16-8gx100.20 ГОСТ 7798-70* | шт | 98
157 | 117722 | Метизы | Болт М16-8gx20.20ХН3А.019 ОСТ 26-2037-96 | шт | 12
158 | 117855 | Метизы | Болт М16-8gx240.40Х.019 ОСТ 26-2037-96 | шт | 4
159 | 115594 | Метизы | Болт М16-8gx240.56.35.019 ОСТ 26-2037-96 | шт | 24
160 | 108612 | Метизы | Болт М16-8gx260.35 ОСТ 26-2037-96 | шт | 14
161 | 118154 | Метизы | Болт М16-8gx260.40Х.019 ОСТ 26-2037-96 | шт | 76
162 | 118012 | Метизы | Болт М16-8gx280.40Х.019 ОСТ 26-2037-96 | шт | 4
163 | 115600 | Метизы | Болт М16-8gx45.35X.019 ОСТ 26-2037-96 | шт | 4
164 | 182007 | Метизы | Болт М16-8gx90.20ХН3А.019 ОСТ 26-2037-96 | шт | 16
165 | 58205 | Метизы | Болт М16-8gх100.23.20Х13 ГОСТ 7798-70 | шт | 4
166 | 123548 | Метизы | Болт М16-8gх120.40Х.019 ОСТ 26-2037-96 | шт | 18
167 | М0000097977 | Метизы | Болт М16-8gх130.10.9.20ХН3А ГОСТ 7798-70* | шт | 10
168 | 113682 | Метизы | Болт М16-8gх130.20ХН3А.019 ОСТ 26-2037-96 | шт | 8
169 | 58259 | Метизы | Болт М16-8gх160.23.20Х13 ГОСТ 7798-70 | шт | 26
170 | 60682 | Метизы | Болт М16-8gх190.20Х13 ОСТ 26-2037-96 | шт | 20
171 | 58748 | Метизы | Болт М16-8gх300.20Х13 ОСТ 26-2037-96 | шт | 48
172 | М0000097689 | Метизы | Болт М16-8gх300.58.35 ГОСТ 7798-70* | шт | 2
173 | 113687 | Метизы | Болт М16-8gх35.20Х13.019 ОСТ 26-2037-96 | шт | 10
174 | 111116 | Метизы | Болт М16-8gх40.12Х18Н10Т ОСТ 26-2037-96 | шт | 10
175 | 57564 | Метизы | Болт М16-8gх40.23.20Х13 ГОСТ 7798-70 | шт | 595
176 | 203825 | Метизы | Болт М16-8gх40.35 ОСТ 26-2037-96 | шт | 2
177 | 125423 | Метизы | Болт М16-8gх70.20Х13.019 ОСТ 26-2037-96 | шт | 20
178 | М0000112714 | Метизы | Болт М16х30 DIN 933 | шт | 8
179 | М0000210131 | Метизы | Болт М16х90 DIN 933 8.8 | шт | 3
180 | 79966 | Метизы | Болт М18-6gх50.58 ГОСТ 7798-70 | шт | 204
181 | 101155 | Метизы | Болт М18-6gх50.88.20ХН3А ГОСТ 7798-70* | шт | 20
182 | М0000101171 | Метизы | Болт М18-8gх55.88.20ХН3А ГОСТ 7798-70* | шт | 10
183 | М0000074143 | Метизы | Болт М18х160 DIN 933 | шт | 3
184 | М0000105427 | Метизы | Болт М20-6gх100.88.20ХН3А ГОСТ 7805-70* | шт | 6
185 | 107946 | Метизы | Болт М20-6gх100.88.20ХН3А.019 ГОСТ 7805-70 | шт | 8
186 | 26137 | Метизы | Болт М20-6gх280.56.35 ГОСТ 7798-70 | шт | 4
187 | 90101 | Метизы | Болт М20-6gх50.10.9 ХЛ ГОСТ Р 52644-2006 | шт | 36
188 | 79968 | Метизы | Болт М20-6gх65.58.019 ГОСТ 7798-70 | шт | 2
189 | 79977 | Метизы | Болт М20-6gх95.58.019 ГОСТ 7798-70 | шт | 52
190 | 117667 | Метизы | Болт М20-8gx100.20ХН3А.019 ОСТ 26-2037-96 | шт | 84
191 | 146024 | Метизы | Болт М20-8gx45.35.019 ОСТ 26-2037-96 | шт | 1
192 | 96801 | Метизы | Болт М20-8gx65.09Г2С ОСТ 26-2037-96 | шт | 2
193 | 108843 | Метизы | Болт М20-8gx65.09Г2С.019 ОСТ 26-2037-96 | шт | 2
194 | М0000144451 | Метизы | Болт М20-8gx70.20ХН3А.019 S30 Lобщ.=82мм | шт | 12
195 | 95664 | Метизы | Болт М20-8gx90.56.Ст3сп5 ГОСТ 7798-70* | шт | 6
196 | 13530 | Метизы | Болт М20-8gх120.56.35 ГОСТ 7798-70 | шт | 3
197 | 128321 | Метизы | Болт М20-8gх220.40Х ОСТ 26-2037-96 | шт | 4
198 | 126445 | Метизы | Болт М20-8gх50.09Г2С.019 ОСТ 26-2037-96 | шт | 2
199 | 106622 | Метизы | Болт М20-8gх60.12Х18Н10Т ОСТ 26-2037-96 | шт | 44
200 | 65875 | Метизы | Болт М20-8gх65.20ХН3А ОСТ 26-2037-96 | шт | 10
201 | 57559 | Метизы | Болт М20-8gх75.58.09Г2С.029 ГОСТ 7798-70 | шт | 45
202 | 65688 | Метизы | Болт М20-8gх85.20ХН3А ОСТ 26-2037-96 | шт | 2
203 | 99134 | Метизы | Болт М20-8gх90.40Х ОСТ 26-2037-96 | шт | 4
204 | 49250 | Метизы | Болт М20-8gх90.58.09Г2С.029 ГОСТ 7798-70 | шт | 3
205 | 65878 | Метизы | Болт М20-8gх95.88.20ХН3А ГОСТ 7798-70 | шт | 4
206 | 105064 | Метизы | Болт М20х120.88 ГОСТ Р 52644-2006 | шт | 4
207 | М0000143327 | Метизы | Болт М20х70 DIN 933 | шт | 64
208 | 122110 | Метизы | Болт М20х70.10.9.019 ХЛ1 ГОСТ Р 52644-2006 | шт | 10
209 | М0000096573 | Метизы | Болт М20х90 DIN 933 | шт | 2
210 | 99618 | Метизы | Болт М24-6gx80.58.35 ГОСТ 7798-70* | шт | 2
211 | 79981 | Метизы | Болт М24-6gх200.58.019 ГОСТ 7798-70 | шт | 172
212 | 57912 | Метизы | Болт М24-6gх95.36.09Г2С.019 ГОСТ 7798-70 | шт | 401
213 | 57913 | Метизы | Болт М24-6gх95.36.Ст3сп5.019 ГОСТ 7798-70 | шт | 756
214 | 79979 | Метизы | Болт М24-6gх95.58.019 ГОСТ 7798-70 | шт | 6
215 | 102668 | Метизы | Болт М24-8gx75.10Г2 ОСТ 26-2037-96 | шт | 2
216 | 98080 | Метизы | Болт М24-8gx85.35 ГОСТ 7798-70 | шт | 5
217 | 95668 | Метизы | Болт М24-8gx95.56 Ст3сп5 ГОСТ 7798-70* | шт | 114
218 | 123489 | Метизы | Болт М24-8gх110.40Х.019 ОСТ 26-2037-96 | шт | 60
219 | 82237 | Метизы | Болт М24-8gх180.58 ГОСТ 7798-70 | шт | 109
220 | 65680 | Метизы | Болт М24-8gх240.88.20ХН3А ГОСТ 7798-70 | шт | 1
221 | 123550 | Метизы | Болт М24-8gх260.40Х.019 ОСТ 26-2037-96 | шт | 6
222 | 107580 | Метизы | Болт М24-8gх40.20 ГОСТ 7798-70 | шт | 56
223 | 102628 | Метизы | Болт М24-8gх75.40Х ОСТ 26-2037-96 | шт | 6
224 | 80716 | Метизы | Болт М24-8gх85.56 ГОСТ 7798-70 | шт | 2
225 | 83021 | Метизы | Болт М24-8gх85.58 ГОСТ 7798-70 | шт | 4
226 | 101570 | Метизы | Болт М24-8gх90.10Г2 ОСТ 26-2037-96 | шт | 6
227 | 73686 | Метизы | Болт М24-8gх95.56.09Г2С ГОСТ 7798-70 | шт | 287
228 | 57561 | Метизы | Болт М24-8gх95.56.35.029 ГОСТ 7798-70 | шт | 972
229 | 49251 | Метизы | Болт М24-8gх95.58.09Г2С.029 ГОСТ 7798-70 | шт | 23
230 | М0000077169 | Метизы | Болт М24х150 DIN 933 | шт | 26
231 | М0000157759 | Метизы | Болт М24х150.09Г2С в комплекте D1440-E.02.00.000 | шт | 4
232 | М0000157772 | Метизы | Болт М24х150.09Г2С в комплекте D1901A-E.02.00.000 | шт | 4
233 | М0000157773 | Метизы | Болт М24х150.09Г2С в комплекте D1901B-E.02.00.000 | шт | 4
234 | 79983 | Метизы | Болт М27-6gх100.58 ГОСТ 7798-70 | шт | 72
235 | 79984 | Метизы | Болт М27-6gх100.58.019 ГОСТ 7798-70 | шт | 123
236 | 57917 | Метизы | Болт М27-6gх110.36.09Г2С.019 ГОСТ 7798-70 | шт | 129
237 | 79991 | Метизы | Болт М27-6gх110.56.019 ГОСТ 7798-70 | шт | 538
238 | 79992 | Метизы | Болт М27-6gх110.58.019 ГОСТ 7798-70 | шт | 735
239 | 58388 | Метизы | Болт М27-6gх110.58.09Г2С-12 ГОСТ 7798-70 | шт | 92
240 | 57919 | Метизы | Болт М27-6gх115.36.09Г2С.019 ГОСТ 7798-70 | шт | 180
241 | 57918 | Метизы | Болт М27-6gх115.36.Ст3сп5.019 ГОСТ 7798-70 | шт | 210
242 | 79986 | Метизы | Болт М27-6gх115.58.019 ГОСТ 7798-70 | шт | 556
243 | 29141 | Метизы | Болт М27-6gх80.09Г2С ГОСТ 7798-70 | шт | 36
244 | 57914 | Метизы | Болт М27-6gх80.36.09Г2С.019 ГОСТ 7798-70 | шт | 170
245 | 57915 | Метизы | Болт М27-6gх80.36.Ст3сп5.019 ГОСТ 7798-70 | шт | 150
246 | 79989 | Метизы | Болт М27-6gх80.58.019 ГОСТ 7798-70 | шт | 1140
247 | 57993 | Метизы | Болт М27-6gх90.09Г2С.019 ОСТ 26-2037-96 | шт | 264
248 | 79993 | Метизы | Болт М27-6gх90.56.019 ГОСТ 7798-70 | шт | 344
249 | 57771 | Метизы | Болт М27-6gх90.56.09Г2С.019 ГОСТ 7798-70 | шт | 736
250 | 79994 | Метизы | Болт М27-6gх90.58.019 ГОСТ 7798-70 | шт | 50
251 | 57018 | Метизы | Болт М27-8gх100.56.35.029 ГОСТ 7798-70 | шт | 108
252 | 57019 | Метизы | Болт М27-8gх100.58.09Г2С.029 ГОСТ 7798-70 | шт | 300
253 | 84566 | Метизы | Болт М27-8gх105.56 ГОСТ 7798-70 | шт | 50
254 | М0000071553 | Метизы | Болт М27-8gх110.56 ГОСТ 7798-70# | шт | 15
255 | 72226 | Метизы | Болт М27-8gх110.56.09Г2С ГОСТ 7798-70 | шт | 70
256 | 71554 | Метизы | Болт М27-8gх115.56 ГОСТ 7798-70 | шт | 76
257 | 72227 | Метизы | Болт М27-8gх115.56.09Г2С ГОСТ 7798-70 | шт | 128
258 | 57020 | Метизы | Болт М27-8gх115.56.35.029 ГОСТ 7798-70 | шт | 250
259 | 95626 | Метизы | Болт М27-8gх115.56.Ст3сп5 ГОСТ 7798-70* | шт | 24
260 | 57204 | Метизы | Болт М27-8gх115.58.09Г2С.029 ГОСТ 7798-70 | шт | 116
261 | М0000069804 | Метизы | Болт М27-8gх120.58 ГОСТ 7798-70# | шт | 76
262 | 70223 | Метизы | Болт М27-8gх80.56 ГОСТ 7798-70 | шт | 49
263 | 79990 | Метизы | Болт М27-8gх80.56.019 ГОСТ 7798-70 | шт | 10
264 | 86394 | Метизы | Болт М27-8gх80.56.09Г2С ГОСТ 7798-70 | шт | 472
265 | 57203 | Метизы | Болт М27-8gх80.56.35.029 ГОСТ 7798-70 | шт | 197
266 | 73687 | Метизы | Болт М27-8gх80.58.09Г2С ГОСТ 7798-70 | шт | 6
267 | 57016 | Метизы | Болт М27-8gх80.58.09Г2С.029 ГОСТ 7798-70 | шт | 320
268 | 36074 | Метизы | Болт М27-8gх85.09Г2С ГОСТ 7798-70 | шт | 165
269 | 109887 | Метизы | Болт М27-8gх90.20ХН3А ОСТ 26-2037-96 | шт | 4
270 | 57017 | Метизы | Болт М27-8gх95.58.09Г2С.029 ГОСТ 7798-70 | шт | 350
271 | 70224 | Метизы | Болт М27-8qх100.56 ГОСТ 7798-70 | шт | 10
272 | 124555 | Метизы | Болт М30-8gx80.20ХН3А.019 ОСТ 26-2037-96 | шт | 4
273 | 121656 | Метизы | Болт М30х240.10.9.ХЛ.019 ГОСТ Р 52644-2006 | шт | 6
274 | М0000038346 | Метизы | Болт М36-8gх120.56.35 ГОСТ 7798-70# | шт | 92
275 | М0000157770 | Метизы | Болт М36х475.09Г2С в комплекте D1509-E.02.00.000 | шт | 4
276 | 125519 | Метизы | Болт М42-8gх350.35.019 ОСТ 26-2037-96 | шт | 12
277 | 109217 | Метизы | Болт М42х300 8.8 ГОСТ Р 52644-2006 | шт | 8
278 | 56054 | Метизы | Болт М48-6gх160.20ХН3А ОСТ 26-2037-96 | шт | 12
279 | М0000100758 | Метизы | Болт М5х25 DIN 933 | шт | 48
280 | М0000100759 | Метизы | Болт М5х35 DIN 933 | шт | 10
281 | 108800 | Метизы | Болт М6-8gx12.20ХН3А ОСТ 26-2037-96 | шт | 4
282 | 113679 | Метизы | Болт М6-8gx12.20ХН3А.019 ОСТ 26-2037-96 | шт | 2
283 | 122944 | Метизы | Болт М6-8gx25.09Г2С.019 ОСТ 26-2037-96 | шт | 8
284 | 118646 | Метизы | Болт М6-8gx25.10Г2.019 ОСТ 26-2037-96 | шт | 8
285 | 113680 | Метизы | Болт М6-8gx35.20ХН3А.019 ОСТ 26-2037-96 | шт | 1
286 | 125394 | Метизы | Болт М6-8gx75.20ХНЗА.019 ОСТ 26-2037-96 | шт | 16
287 | 94341 | Метизы | Болт М6-8gх40.20ХН3А ОСТ 26-2037-96 | шт | 2
288 | 122956 | Метизы | Болт М6-8gх65.20ХН3А.019 ОСТ 26-2037-96 | шт | 4
289 | М0000073873 | Материал | Болт М6х12 Schneider Electric (арт.AF1VA612) | шт | 180
290 | М0000111063 | Метизы | Болт М6х120 DIN 933 | шт | 86
291 | М0000073556 | Материал | Болт М6х18 Schneider Electric (арт.AF1VA618) | шт | 130
292 | М0000161453 | ЭлектроМонтажныеИзделия | Болт М6х20 шестигр. горячеоцинк. ДКС (арт.CM020620HDZ) | шт | 380
293 | М0000082681 | Метизы | Болт М6х90 DIN 933 | шт | 250
294 | 118936 | Метизы | Болт М8-8gx18.40Х.019 ОСТ 26-2037-96 | шт | 5
295 | 118641 | Метизы | Болт М8-8gx25.09Г2С.019 ОСТ 26-2037-96 | шт | 6
296 | 127462 | Метизы | Болт М8-8gx25.40Х.019 ОСТ 26-2037-96 | шт | 4
297 | 108613 | Метизы | Болт М8-8gх30.09Г2С ОСТ 26-2037-96 | шт | 5
298 | 108522 | Метизы | Болт М8-8gх30.09Г2С.019 ОСТ 26-2037-96 | шт | 20
299 | М0000065722 | Метизы | Болт М8х120 DIN 933 | шт | 135
300 | М0000073943 | Метизы | Болт М8х160 DIN 933 | шт | 21
301 | М0000083783 | Метизы | Болт М8х180 DIN 558 | шт | 56
302 | М0000049808 | ЭлектроМонтажныеИзделия | Болт М8х25 шестигр. ДКС (арт.СМ020825) | шт | 720
303 | М0000049237 | ЭлектроМонтажныеИзделия | Болт М8х60 щестигр. ДКС (арт.СМ020860) | шт | 47
304 | М0000131420 | ЭлектроМонтажныеИзделия | Болт М8х70 шестигр. горячеоцинк. ДКС (арт.СМ020870HDZ) | шт | 20
305 | М0000035851 | Материал | Болт НГВРП-1,0-115-ПС-МН.80.00.030 | шт | 164
306 | М0000007667 | Метизы | Болт пустотелый 1631 01-1/4 Camozzi | шт | 9
307 | М0000007668 | Метизы | Болт пустотелый 1631 01-1/8 Camozzi | шт | 7
308 | М0000017316 | Метизы | Болт пустотелый 1631 02-1/4 G1/4 Camozzi | шт | 1
309 | М0000027910 | Инструмент | Болт с плоской головкой FRS 6,0х20 Bettermann (арт.6406882) | шт | 58
310 | М0000046241 | Инструмент | Болт с плоской головкой FRS М10х20 Bettermann (арт.6407471) | шт | 50
311 | М0000046240 | Инструмент | Болт с плоской головкой FRS М8х20 Bettermann (арт.6406971) | шт | 50
312 | М0000047640 | Инструмент | Болт с плоской головкой FRSB 6,0x12 Bettermann (арт.6406125) | шт | 24
313 | М0000043903 | Инструмент | Болт с плоской головкой FRSВ 6,0х12 Bettermann (арт.6406122) | шт | 2828
314 | М0000043904 | Инструмент | Болт с плоской головкой FRSВ 6,0х20 Bettermann (арт.6406203) | шт | 9
315 | М0000046265 | Инструмент | Болт с шестигранной головкой SKS 10x90 Bettermann (арт.6418252) | шт | 62
316 | 112896 | Метизы | Болт с шестигранной головкой ГОСТ Р ИСО 4014 - М12x40-8.8.019* | шт | 2
317 | 116677 | Метизы | Болт с шестигранной головкой ГОСТ Р ИСО 4014 - М16x250-5.8.019 | шт | 23
318 | 110775 | Метизы | Болт с шестигранной головкой ГОСТ Р ИСО 4014 - М16х110-5.8 | шт | 16
319 | 113884 | Метизы | Болт с шестигранной головкой ГОСТ Р ИСО 4014 - М20x40.8.8.20ХН3А.019 | шт | 1
320 | 118150 | Метизы | Болт с шестигранной головкой ГОСТ Р ИСО 4014 - М20х180.5.8 | шт | 8
321 | 112891 | Метизы | Болт с шестигранной головкой ГОСТ Р ИСО 4014 - М20х60-8.8.019* | шт | 1
322 | 113885 | Метизы | Болт с шестигранной головкой ГОСТ Р ИСО 4014 - М24х75-8.8.20ХН3А.019 | шт | 3
323 | 116672 | Метизы | Болт с шестигранной головкой ГОСТ Р ИСО 4014 - М27х100-5.8.019 | шт | 20
324 | 116644 | Метизы | Болт с шестигранной головкой ГОСТ Р ИСО 4014 - М8x25-8.8.20ХН3А.019 | шт | 32
325 | 116643 | Метизы | Болт с шестигранной головкой ГОСТ Р ИСО 4014 - М8х30-8.8.20ХН3А.019 | шт | 1
326 | 126383 | Метизы | Болт с шестигранной головкой ГОСТ Р ИСО 4014 - М8х50.58.019 | шт | 8
327 | 105010 | Метизы | Болт с шестигранной головкой ГОСТ Р ИСО 4014-2013 - М16-8gx40.58.019 | шт | 4
328 | 119922 | Метизы | Болт с шестигранной головкой ГОСТ Р ИСО 4014-2013 - М16x90-5.8.019 | шт | 1
329 | 107569 | Метизы | Болт с шестигранной головкой ГОСТ Р ИСО 4014-2013 - М16х55.58.019* | шт | 23
330 | 115652 | Метизы | Болт с шестигранной головкой ГОСТ Р ИСО 4014-2013 - М16х55.88.019* | шт | 5
331 | 107401 | Метизы | Болт с шестигранной головкой ГОСТ Р ИСО 4014-2013 - М16х55.88.20ХН3А.019 | шт | 4
332 | 97980 | Метизы | Болт с шестигранной головкой ГОСТ Р ИСО 4014-2013 - М18х60-08Х18Н10Т | шт | 16
333 | 105009 | Метизы | Болт с шестигранной головкой ГОСТ Р ИСО 4014-2013 - М20-8gx75.58.019 | шт | 3
334 | 98558 | Метизы | Болт с шестигранной головкой ГОСТ Р ИСО 4014-2013 - М20-8gх140-8.8 | шт | 4
335 | 119941 | Метизы | Болт с шестигранной головкой ГОСТ Р ИСО 4014-2013 - М20х110.8.8.019 | шт | 72
336 | 125518 | Метизы | Болт с шестигранной головкой ГОСТ Р ИСО 4014-2013 - М20х190.88.019 | шт | 3
337 | 119943 | Метизы | Болт с шестигранной головкой ГОСТ Р ИСО 4014-2013 - М22х150.5.8.019 | шт | 18
338 | 102716 | Метизы | Болт с шестигранной головкой ГОСТ Р ИСО 4014-2013 - М24-8gx100.58 | шт | 2
339 | 105013 | Метизы | Болт с шестигранной головкой ГОСТ Р ИСО 4014-2013 - М24-8gx80.58 | шт | 8
340 | 94944 | Метизы | Болт с шестигранной головкой ГОСТ Р ИСО 4014-2013 - М24х100-5.6-09Г2С | шт | 37
341 | 105880 | Метизы | Болт с шестигранной головкой ГОСТ Р ИСО 4014-2013 - М33х130.56 | шт | 112
342 | 105004 | Метизы | Болт с шестигранной головкой ГОСТ Р ИСО 4014-2013 - М6-8gx40.58 | шт | 8
343 | 107003 | Метизы | Болт с шестигранной головкой ГОСТ Р ИСО 4014-М10x25.88 20ХН3А.019 | шт | 2
344 | 117865 | Метизы | Болт с шестигранной головкой ГОСТ Р ИСО 4014-М10х120.58.019 | шт | 16
345 | 113744 | Метизы | Болт с шестигранной головкой ГОСТ Р ИСО 4014-М10х20.88.20ХН3А.019 | шт | 4
346 | 108523 | Метизы | Болт с шестигранной головкой ГОСТ Р ИСО 4014-М10х22.88 20ХН3А.019 | шт | 10
347 | 112248 | Метизы | Болт с шестигранной головкой ГОСТ Р ИСО 4014-М10х25-88 | шт | 12
348 | 112249 | Метизы | Болт с шестигранной головкой ГОСТ Р ИСО 4014-М10х30-88 | шт | 12
349 | 107005 | Метизы | Болт с шестигранной головкой ГОСТ Р ИСО 4014-М12x95.88 20ХН3А.019 | шт | 2
350 | 108206 | Метизы | Болт с шестигранной головкой ГОСТ Р ИСО 4014-М12х75.10.9.20ХН3А.019 | шт | 6
351 | 117721 | Метизы | Болт с шестигранной головкой ГОСТ Р ИСО 4014-М16x45-58.019 | шт | 12
352 | 109629 | Метизы | Болт с шестигранной головкой ГОСТ Р ИСО 4014-М16х110.58.019 | шт | 6
353 | 126386 | Метизы | Болт с шестигранной головкой ГОСТ Р ИСО 4014-М16х110.88.019 | шт | 8
354 | 121123 | Метизы | Болт с шестигранной головкой ГОСТ Р ИСО 4014-М16х160-58.019 | шт | 8
355 | 112252 | Метизы | Болт с шестигранной головкой ГОСТ Р ИСО 4014-М16х40-88 | шт | 24
356 | 107007 | Метизы | Болт с шестигранной головкой ГОСТ Р ИСО 4014-М20x45.88.20ХН3А.019 | шт | 8
357 | 107009 | Метизы | Болт с шестигранной головкой ГОСТ Р ИСО 4014-М20x70.88.20ХН3А.019 | шт | 6
358 | 109546 | Метизы | Болт с шестигранной головкой ГОСТ Р ИСО 4014-М20x90.58.019 | шт | 4
359 | 118295 | Метизы | Болт с шестигранной головкой ГОСТ Р ИСО 4014-М20х200-5.8 | шт | 4
360 | 108532 | Метизы | Болт с шестигранной головкой ГОСТ Р ИСО 4014-М20х75.58.09Г2С.019 | шт | 16
361 | 152912 | Метизы | Болт с шестигранной головкой ГОСТ Р ИСО 4014-М24х110-8.8-20ХН3А-019 | шт | 40
362 | 118294 | Метизы | Болт с шестигранной головкой ГОСТ Р ИСО 4014-М30х200-5.8.019 | шт | 2
363 | 115822 | Метизы | Болт с шестигранной головкой ГОСТ Р ИСО 4014-М36х130-58.019 | шт | 4
364 | 117723 | Метизы | Болт с шестигранной головкой ГОСТ Р ИСО 4014-М6х10.88.20ХН3А.019 | шт | 2
365 | 109628 | Метизы | Болт с шестигранной головкой ГОСТ Р ИСО 4014-М6х12.58.019 | шт | 4
366 | 129251 | Метизы | Болт с шестигранной головкой ГОСТ Р ИСО 4014-М6х20-09Г2С-019 | шт | 2
367 | 112246 | Метизы | Болт с шестигранной головкой ГОСТ Р ИСО 4014-М6х65-88 | шт | 2
368 | 109541 | Метизы | Болт с шестигранной головкой ГОСТ Р ИСО 4014-М8x25.58.019 | шт | 9
369 | 108347 | Метизы | Болт с шестигранной головкой ГОСТ Р ИСО 4014-М8х28.88.20ХН3А.019 | шт | 12
370 | 122098 | Метизы | Болт с шестигранной головкой ГОСТ Р ИСО 4014-М8х35.88.019 | шт | 2
371 | 108207 | Метизы | Болт с шестигранной головкой ГОСТ Р ИСО 4014-М8х40.88.20ХН3А.019 | шт | 3
372 | М0000112060 | ЭлектроМонтажныеИзделия | Болт со стопор. буртом М8х65 ИЭК (арт.CLP1M-B-8-65-1) | шт | 204
373 | М0000134123 | Материал | Болт стопорный S-M LS-М10х30 SS 316L Oglaend System (арт.89821) | шт | 135
374 | М0000134124 | Материал | Болт стопорный S-M LS-М10х50 SS 316L Oglaend System (арт.89822) | шт | 94
375 | М0000134106 | Материал | Болт стопорный с гайкой фланц. S-M LS-NU-М10х25 SS 316L Oglaend System (арт.1371437) | шт | 90
376 | М0000134125 | Материал | Болт стопорный с гайкой фланц. S-M LS-NU-М6х12 SS 316L Oglaend System (арт.1371981) | шт | 302
377 | М0000151985 | ЭлектроМонтажныеИзделия | Болт шестигранный М10х40 ИЭК (арт.CLP1M-B-10-40) | шт | 28
378 | М0000164094 | ЭлектроМонтажныеИзделия | Болт шестигранный М10х70 ИЭК (арт.CLP1M-B-10-70) | шт | 36
379 | М0000103640 | ЭлектроМонтажныеИзделия | Болт шестигранный М8х30 ИЭК (арт.CLP1M-B-8-30) | шт | 998
380 | М0000119050 | Материал | Брандмауэр SCALANCE S602 для защиты тех. сетей Siemens (арт.6GK5602-0BA10-2AA3) | шт | 1
381 | М0000156420 | Инструмент | Брусок шлифовальный 10х10х100 | шт | 8
382 | М0000156425 | Инструмент | Брусок шлифовальный 12х12х12 L=150мм 3-х гр. | шт | 26
383 | М0000156421 | Инструмент | Брусок шлифовальный 20х40 с ручкой | шт | 14
384 | М0000156423 | Инструмент | Брусок шлифовальный 25х25х150 | шт | 1
385 | М0000156422 | Инструмент | Брусок шлифовальный 25х25х200 | шт | 27
386 | М0000030286 | Спецодежда | Брюки брезентовые# | шт | 3
387 | М0000119510 | Материал | Бумага диаграммная 180мм для регистратора Yokogawa (арт.660501) | шт | 12
388 | М0000103595 | Материал | Бурт с зубч. поверхн. ПВДФ ф63 DN50 PN16 (арт.QRNF063) | шт | 36
389 | М0000066234 | Материал | Вакуумметр ВП4-УУ2 (-1...0кгс/см2) IP40 кл.1 ТУ 25-02.180335-84 | шт | 4
390 | М0000195191 | Инструмент | Вал подающего ролика (арт.G3192880) | шт | 18
391 | М0000113836 | Инструмент быстроизнашивающийся | Вальцовка ВК-21 | шт | 1
392 | М0000137471 | Инструмент | Вальцовка неохлаждаемая тип БР-20-40-80 | шт | 1
393 | М0000093987 | Инструмент быстроизнашивающийся | Вальцовка неохлаждаемая тип БР-21-40-80 | шт | 4
394 | М0000094049 | Инструмент быстроизнашивающийся | Вальцовка неохлаждаемая тип БУ-21-40-180 | шт | 1
395 | М0000113132 | Инструмент быстроизнашивающийся | Вальцовка РТ-11 | шт | 5
396 | М0000093050 | Инструмент быстроизнашивающийся | Вальцовка тип КВ-15 Техремэкс-ЛРТ | шт | 2
397 | М0000093052 | Инструмент быстроизнашивающийся | Вальцовка тип КВ-20 Техремэкс-ЛРТ | шт | 1
398 | М0000093053 | Инструмент быстроизнашивающийся | Вальцовка тип КВ-21 Техремэкс-ЛРТ | шт | 2
399 | М0000010028 | Материал | Ванна | шт | 1
400 | М0000003075 | Материал | Ватман 610х860 | шт | 49
401 | М0000003302 | Материал | Ввод гибкий К 1083 У3 | шт | 10
402 | М0000003303 | Материал | Ввод гибкий К 1088 У3 | шт | 3
403 | М0000070740 | ЭлектроМонтажныеИзделия | Ввод кабельный (сальник) IP44 PG63 ЭКС | шт | 48
404 | М0000087117 | ЭлектроМонтажныеИзделия | Ввод кабельный 1"NPT PAP#03 N ON никелиров. Rose | шт | 8
405 | М0000087116 | ЭлектроМонтажныеИзделия | Ввод кабельный 1/2"NPT PAP#01 N ON никелиров. Rose | шт | 12
406 | М0000093282 | ЭлектроМонтажныеИзделия | Ввод кабельный 20E1FX1RA NPT 3/4 ник. лат. | шт | 24
407 | М0000089551 | ЭлектроМонтажныеИзделия | Ввод кабельный 20SA2FFC1RAC060, 3/4" NPT | шт | 4
408 | М0000106460 | ЭлектроМонтажныеИзделия | Ввод кабельный 20sAK 05 M20 ExdllCU/ExellU, IP66/67 | шт | 3
409 | М0000087115 | ЭлектроМонтажныеИзделия | Ввод кабельный 3/4"NPT PAP#02 N ON никелиров. Rose | шт | 8
410 | М0000066090 | ЭлектроМонтажныеИзделия | Ввод кабельный 8100-0187-0130(К14) | шт | 3
411 | М0000087871 | ЭлектроМонтажныеИзделия | Ввод кабельный A2FFC 1/2"NPT Rose (арт.20A2FFC1RAC066(1/2)) | шт | 2
412 | М0000087845 | ЭлектроМонтажныеИзделия | Ввод кабельный A2FFC 1/2"NPT Rose (арт.20SA2FFC1RAC045(1/2)) | шт | 10
413 | М0000087841 | ЭлектроМонтажныеИзделия | Ввод кабельный A2FFC 3/4"NPT Rose (арт.20A2FFC1RAC066(3/4)) | шт | 2
414 | М0000087840 | ЭлектроМонтажныеИзделия | Ввод кабельный A2FFC М20х1,5 Rose (арт.20A2FFC1RAC066) | шт | 10
415 | М0000087844 | ЭлектроМонтажныеИзделия | Ввод кабельный A2FFC М20х1,5 Rose (арт.20SA2FFC1RAC045) | шт | 44
416 | М0000087847 | ЭлектроМонтажныеИзделия | Ввод кабельный A2FFC М25х1,5 Rose (арт.25A2FFC1RAC115) | шт | 2
417 | М0000087846 | ЭлектроМонтажныеИзделия | Ввод кабельный A2FFC М40х1,5 Rose (арт.40A2FFC1RAC300) | шт | 2
418 | М0000066774 | ЭлектроМонтажныеИзделия | Ввод кабельный A3LBF/NP/20/М20 ExdllCU/ExellU/ExnRIIU, IP66/68 Peppers | шт | 51
419 | М0000079928 | ЭлектроМонтажныеИзделия | Ввод кабельный A3LBF/NP/25/075NPT ExdllCU/ExellU/ExnRIIU, IP66/68, 3/4NPT ник. лат. Peppers | шт | 20
420 | М0000064704 | ЭлектроМонтажныеИзделия | Ввод кабельный A3LBF/NP/25/М25 ExdllCU/ExellU/ExnRIIU, IP66/68 Peppers | шт | 60
421 | М0000079931 | ЭлектроМонтажныеИзделия | Ввод кабельный A3LBF/NP/32/100NPT ExdllCU/ExellU/ExnRIIU, IP66/68, 1NPT ник. лат. Peppers | шт | 8
422 | М0000064705 | ЭлектроМонтажныеИзделия | Ввод кабельный A3LBF/NP/32/М32 ExdllCU/ExellU/ExnRIIU, IP66/68 Peppers | шт | 70
423 | М0000081326 | ЭлектроМонтажныеИзделия | Ввод кабельный A3LBF/NP/50/М50 ExdllCU/ExellU/ExnRIIU, IP66/68 Peppers | шт | 8
424 | М0000097013 | ЭлектроМонтажныеИзделия | Ввод кабельный CR-3B/NP/20/050NPT, 1/2''NPT ExdllCU/ExellU/ExnRllU IP66/68 | шт | 4
425 | М0000061771 | ЭлектроМонтажныеИзделия | Ввод кабельный DAD0.1019 1/2"NPT EExdIICT6 | шт | 47
426 | М0000048322 | ЭлектроМонтажныеИзделия | Ввод кабельный E3WF R25М25 | шт | 1
427 | М0000062682 | ЭлектроМонтажныеИзделия | Ввод кабельный E3ZBF/NP/50S/M50 ExdllCU/ExellU/ExnRIIU, IP66/68 Peppers | шт | 22
428 | М0000063148 | ЭлектроМонтажныеИзделия | Ввод кабельный E3ZBFR/NP/50S/200BSR, 2"BSR, ExdllCU/ExellU/ExnRIIU, IP66 Peppers | шт | 6
429 | М0000076185 | ЭлектроМонтажныеИзделия | Ввод кабельный FAL1CBK под бронир.кабель D=8-17мм, d=6-12мм, G1/2" ник. лат. | шт | 7
430 | М0000047311 | ЭлектроМонтажныеИзделия | Ввод кабельный FAL1IBK под бронир.кабель D=8-17мм, d=6-12мм, ExdIIC, IP66, М20х1,5 ник. лат. | шт | 36
431 | М0000045610 | ЭлектроМонтажныеИзделия | Ввод кабельный FAL1NBK под бронир. кабель D=8-17мм, 1/2" NPT ник. лат. | шт | 157
432 | М0000026790 | ЭлектроМонтажныеИзделия | Ввод кабельный FAL1NKB D=8-17мм, d=6-12мм, 1/2"NPT (с уплот. кольцами) | шт | 1
433 | М0000040759 | ЭлектроМонтажныеИзделия | Ввод кабельный FAL1NSK D=8-17мм, d=6-12мм, резьба 1/2"NPT (с уплот. кольцами) | шт | 2
434 | М0000047277 | ЭлектроМонтажныеИзделия | Ввод кабельный FAL1NSK под бронир. кабель 8-17мм, 1/2" NPT (нерж.сталь) | шт | 42
435 | М0000041703 | ЭлектроМонтажныеИзделия | Ввод кабельный FAL2IBK D=17-25мм, М25х1,5 | шт | 57
436 | М0000059777 | ЭлектроМонтажныеИзделия | Ввод кабельный FAL2IBK М25х1,5 ExdIIC/ExeII, IP66/67 для кабеля d=12-17 D=17-25 (с уплот. кольцами) | шт | 70
437 | М0000048037 | ЭлектроМонтажныеИзделия | Ввод кабельный FAL2ISK под бронир.кабель D=17-25мм, d внутр.об.12-17мм, М25х1,5 (нерж.сталь) | шт | 4
438 | М0000047312 | ЭлектроМонтажныеИзделия | Ввод кабельный FAL2NBK D17-25мм, d12-17мм 3/4" NPT под бронир.кабель(набор уплот.колец, никел.лат.) | шт | 2
439 | М0000076444 | ЭлектроМонтажныеИзделия | Ввод кабельный FAL3BK под бронир.кабель D=21-32мм, d=14-23мм, 3/4" IP66/67 ExdIIC/ExeII | шт | 3
440 | М0000077922 | ЭлектроМонтажныеИзделия | Ввод кабельный FAL3CBK под бронир.кабель D=21-32мм, d=14-23мм, 1" IP66/67 ExdIIC/ExeII | шт | 4
441 | М0000047310 | ЭлектроМонтажныеИзделия | Ввод кабельный FALS01IBK под бронир.кабель D=8-17мм, d внутр.об. 6-12мм, М16х1,5 | шт | 8
442 | М0000048038 | ЭлектроМонтажныеИзделия | Ввод кабельный FALS1IBK под бронир.кабель D=17-25мм, d внутр.об. 12-15мм, М20х1,5 | шт | 143
443 | М0000035104 | ЭлектроМонтажныеИзделия | Ввод кабельный FALS1IKS под бронир.кабель D=17-25мм, d внутр.об. 12-15мм, 1/2"NPT (с уплот.кольцами) | шт | 2
444 | М0000064086 | ЭлектроМонтажныеИзделия | Ввод кабельный FALS1KB Rc 1/2 ExdllC/Exell, IP66/67 для кабеля d=17-25 (с уплот. кольцами) | шт | 1
445 | М0000045768 | ЭлектроМонтажныеИзделия | Ввод кабельный FALS1NBK под бронир.кабель D=17-25мм, d внутр.об. 12-15мм, 1/2"NPT (с уплот. кольц.) | шт | 7
446 | М0000047653 | ЭлектроМонтажныеИзделия | Ввод кабельный FALS1NKB под бронир.кабель D=17-25мм, d внутр.об. 12-15мм, 1/2"NPT ник. лат. | шт | 6
447 | М0000047652 | ЭлектроМонтажныеИзделия | Ввод кабельный FALS1NKS под бронир.кабель D=17-25мм, d внутр.об. 12-15мм, 1/2"NPT (нерж.сталь) | шт | 4
448 | М0000066287 | ЭлектроМонтажныеИзделия | Ввод кабельный FALS1SK+PGA 1/2R IP66 для кабеля d=12-15 D=17-25 нерж.сталь, с колпачком PGA1 | шт | 2
449 | М0000054682 | ЭлектроМонтажныеИзделия | Ввод кабельный FALS2BK под бронир.кабель D=21-32мм, d=14-20мм, 3/4" | шт | 2
450 | М0000059778 | ЭлектроМонтажныеИзделия | Ввод кабельный FALS2IBK М25х1,5 ExdllC/Exell, IP66/67 для кабеля d=14-20 D=21-32 (с уплот. кольцами) | шт | 102
451 | М0000064579 | ЭлектроМонтажныеИзделия | Ввод кабельный FALS2NBK 3/4" NPT ExdllC, IP66 для кабеля d=14-20 D=21-32 | шт | 3
452 | М0000059779 | ЭлектроМонтажныеИзделия | Ввод кабельный FALS3IBK М32х1,5 ExdllC/Exell, IP66/67 для кабеля d=21-27 D=29-39 (с уплот. кольцами) | шт | 138
453 | М0000076509 | ЭлектроМонтажныеИзделия | Ввод кабельный FBF1BK под заливку компаундом 1/2" ExdllC/Exell, IP66/67 (с уплот. кольцами) | шт | 6
454 | М0000061079 | ЭлектроМонтажныеИзделия | Ввод кабельный FBF1INBK М20х1,5-Н 1/2"NPT-В ExdllC/Exell IP66/67 для каб. d=5,0-13 (с уплот. кольц.) | шт | 93
455 | М0000100098 | ЭлектроМонтажныеИзделия | Ввод кабельный FECA1IB c DL взрывозащ.1ExdllC Gb/1ExellGb/ IP66/67/68 М20х1,5 (d=6-12мм, D=9-17мм) | шт | 12
456 | М0000122995 | ЭлектроМонтажныеИзделия | Ввод кабельный FECA1IB/КГ1М/УКФ1М М20х1,5 1ExdllCGb/1ExeIIGb/0Ex iaIICGa/2ExnRIIGc IP66/67/68 под... | шт | 14
457 | М0000100099 | ЭлектроМонтажныеИзделия | Ввод кабельный FECA1NB взрывозащ.1ExdllC Gb/1ExellGb/0Exia IP66/67/68 1/2"NPT(d=6-12мм,D=9-17мм) | шт | 65
458 | М0000100100 | ЭлектроМонтажныеИзделия | Ввод кабельный FECA3NB взрывозащ.1ExdllC Gb/1ExellGb/IP66/67/68 1"NPT(d=18-25мм,D=21-31мм) | шт | 6
459 | М0000118745 | ЭлектроМонтажныеИзделия | Ввод кабельный FECAS1IS 1ExdllC Gb/1Exell Gb/0ExiallC Ga/2ExnRllGc IP66/67 М20х1,5 (d12-15 D15-25} | шт | 9
460 | М0000107351 | ЭлектроМонтажныеИзделия | Ввод кабельный FECAS1NB 1ExdllC Gb/1Exell Gb/0ExiallC Ga/2ExnRllGc IP66/67 1/2"NPT (d12-15 D15-25} | шт | 14
461 | М0000122348 | ЭлектроМонтажныеИзделия | Ввод кабельный FETF01ICB-Ркн-12 М16х1,5 1ExdIICGb/1ExeIIGb/0ExiaIICGa/2ExnRIIGc IP66 для каб.d=3-8мм | шт | 1
462 | М0000104612 | ЭлектроМонтажныеИзделия | Ввод кабельный FETF1NCB+Ркн-15 1ExdllC Gb/1Exell Gb/0Exia iallC Ga/2Ex nR ll G Exell IP66/67(d=6-12) | шт | 14
463 | М0000035103 | ЭлектроМонтажныеИзделия | Ввод кабельный FGA1IKS под бронир.кабель D=8-17мм, d внутр.об. 6-12мм, 1/2"NPT (с уплот. кольцами) | шт | 8
464 | М0000027925 | ЭлектроМонтажныеИзделия | Ввод кабельный FGA1IKS под бронир.кабель D=8-17мм, d внутр.об. 6-12мм, М20х1,5 | шт | 10
465 | М0000042591 | ЭлектроМонтажныеИзделия | Ввод кабельный FGA1NGK D=8-17мм, d внутр.об. 6-12мм, 1/2"NPT (с уплот. кольцами) | шт | 3
466 | М0000047651 | ЭлектроМонтажныеИзделия | Ввод кабельный FGA1NKS под бронир.кабель D=8-17мм, d внутр.об. 6-12мм, 1/2"NPT (нерж.сталь) | шт | 4
467 | М0000030469 | ЭлектроМонтажныеИзделия | Ввод кабельный FGA2IKG под бронир.кабель, М25х1,5 | шт | 10
468 | М0000059780 | ЭлектроМонтажныеИзделия | Ввод кабельный FGF1IBK М20х1,5 ExdllC/Exell, IP66/67 для кабеля d=6,0-12 (с уплот. кольцами) | шт | 42
469 | М0000059781 | ЭлектроМонтажныеИзделия | Ввод кабельный FGF1ICBK М20х1,5 ExdllC/Exell, IP66/67 для кабеля d=6,0-12 (с уплот. кольцами) | шт | 16
470 | М0000082688 | ЭлектроМонтажныеИзделия | Ввод кабельный FGN 6ICBK Exell IP66/67 | шт | 4
471 | М0000062744 | ЭлектроМонтажныеИзделия | Ввод кабельный FGN1NBK 1/2" NPТ, ExdllC/Exell IP66/67 для кабеля d=6,0-12 | шт | 10
472 | М0000079285 | ЭлектроМонтажныеИзделия | Ввод кабельный FGN1NCBK нар. резьба 1/2" NPТ, ExdllC/Exell IP66 для кабеля d=6-12 ник. лат. | шт | 20
473 | М0000058424 | ЭлектроМонтажныеИзделия | Ввод кабельный FGN1NSK внеш.резьба 1/2" NPТ, ExdllC/Exell IP66/67 для кабеля d=6,0-12 | шт | 2
474 | М0000046710 | ЭлектроМонтажныеИзделия | Ввод кабельный FL1IBK М20х1,5 ExdllC/Exell, IP66/67 для кабеля d=6,0-12 (с уплот. кольцами) | шт | 262
475 | М0000078403 | ЭлектроМонтажныеИзделия | Ввод кабельный FL1NBK 1/2" NPT ExdllC/Exell IP66/67 под небронир.кабель d=6-12мм | шт | 33
476 | М0000059773 | ЭлектроМонтажныеИзделия | Ввод кабельный FL2IBK М25х1,5 ExdllC/Exell, IP66/67 для кабеля d=12-17 (с уплот. кольцами) | шт | 821
477 | М0000078148 | ЭлектроМонтажныеИзделия | Ввод кабельный FL3CBK 1" ExdllC/Exell, IP66/67 для кабеля d=14-23 (с уплот. кольцами) | шт | 8
478 | М0000059775 | ЭлектроМонтажныеИзделия | Ввод кабельный FL3IBK М32х1,5 ExdllC/Exell, IP66/67 для кабеля d=14-23 (с уплот. кольцами) | шт | 69
479 | М0000018186 | ЭлектроМонтажныеИзделия | Ввод кабельный FL3KB | шт | 4
480 | М0000059776 | ЭлектроМонтажныеИзделия | Ввод кабельный FL4IBK М40х1,5 ExdllC/Exell, IP66/67 для кабеля d=21-29 (с уплот. кольцами) | шт | 106
481 | М0000059774 | ЭлектроМонтажныеИзделия | Ввод кабельный FLS2IBK М25х1,5 ExdllC/Exell, IP66/67 для кабеля d=14-20 (с уплот. кольцами) | шт | 598
482 | М0000061069 | ЭлектроМонтажныеИзделия | Ввод кабельный FLS4IBK М40х1,5 ExdllC/Exell, IP66/67 для кабеля d=29-33,5 (с уплот. кольцами) | шт | 67
483 | М0000063902 | ЭлектроМонтажныеИзделия | Ввод кабельный FLS5IBK М50х1,5 ExdllC/Exell, IP66/67 для кабеля d=33-46 (с уплот. кольцами) | шт | 12
484 | М0000135317 | ЭлектроМонтажныеИзделия | Ввод кабельный G1/2 под каб. d=6-12мм УТ1,5 IP68 ЗЭТА (арт.zeta30170) | шт | 3
485 | М0000074362 | ЭлектроМонтажныеИзделия | Ввод кабельный GHG960 1955 R0004 d=8-17мм, М25х1,5 | шт | 70
486 | М0000201303 | ЭлектроМонтажныеИзделия | Ввод кабельный NИ КВБ 25-MTB1G 1ExdIICGb/0ExiaIICGa/1ExeIICGb/2ExnRIICGc/ExtaIIICDa IP66/68 М25х.. | шт | 4
487 | М0000093287 | ЭлектроМонтажныеИзделия | Ввод кабельный PAP#01 G1/2 ON ник. лат. Rose | шт | 5
488 | М0000059758 | ЭлектроМонтажныеИзделия | Ввод кабельный PG-36# | шт | 48
489 | М0000117761 | ЭлектроМонтажныеИзделия | Ввод кабельный PG11 ф5-10мм IP68 Провенто (арт.GK 11 PG) | шт | 79
490 | М0000044258 | ЭлектроМонтажныеИзделия | Ввод кабельный PG21, под кабель D=13-18мм ник. лат. | шт | 241
491 | М0000079995 | ЭлектроМонтажныеИзделия | Ввод кабельный UNI2XE Exell IP66 М25х1,5 под небронир. каб. d=13-18мм (полиамид) | шт | 30
492 | М0000019011 | ЭлектроМонтажныеИзделия | Ввод кабельный Z5.507.1321.0 ник. лат. М20х1,5 Wieland | шт | 13
493 | М0000100797 | ЭлектроМонтажныеИзделия | Ввод кабельный АВВКу М25 ExdIMb/ExelMb/ExdllCGb/ExellGb IP66(68) | шт | 6
494 | М0000086754 | ЭлектроМонтажныеИзделия | Ввод кабельный ВК-Л-ВЭЛ-1БМ-М20-Exe-В1,5 ПИНЮ.687153.002 ТУ | шт | 7
495 | М0000086375 | ЭлектроМонтажныеИзделия | Ввод кабельный ВК-Л-ВЭЛ-2БМ-М20-Exd-В1,5 ПИНЮ.687153.002 ТУ | шт | 17
496 | М0000048687 | ЭлектроМонтажныеИзделия | Ввод кабельный ВК-Л-ВЭЛ-БТ-G1 1/2-Exd-М40-В1,5 ПИНЮ.687153.002 ТУ | шт | 1
497 | М0000048660 | ЭлектроМонтажныеИзделия | Ввод кабельный ВК-Л-ВЭЛ-БТ-G1 1/2-Exd-М50-В1,5 ПИНЮ.687153.002 ТУ | шт | 1
498 | М0000048661 | ЭлектроМонтажныеИзделия | Ввод кабельный ВК-Л-ВЭЛ-БТ-G2-Exd-М50-В1,5 ПИНЮ.687153.002 ТУ | шт | 1
499 | М0000048659 | ЭлектроМонтажныеИзделия | Ввод кабельный ВК-Н-ВЭЛ-Б-М20-Exd/ExdIIC-В1,5 ПИНЮ.687153.002 ТУ | шт | 2
500 | М0000048657 | ЭлектроМонтажныеИзделия | Ввод кабельный ВК-Н-ВЭЛ-Б-М25х1,5-Exd-В1,5 ПИНЮ.687153.002 ТУ | шт | 2
501 | М0000048686 | ЭлектроМонтажныеИзделия | Ввод кабельный ВК-Н-ВЭЛ-БТ-G1 1/4-Exd-М40-В1,5 ПИНЮ.687153.002 ТУ | шт | 1
502 | М0000048658 | ЭлектроМонтажныеИзделия | Ввод кабельный ВК-Н-ВЭЛ-БТ-М20-Exd-М20-В1,5 ПИНЮ.687153.002 ТУ | шт | 3
503 | М0000101277 | ЭлектроМонтажныеИзделия | Ввод кабельный ВК-С-ВЭЛ-2БТ-G3/4-Exd-G3/4-В1,5 ПИНЮ.687153.002 ТУ | шт | 2
504 | М0000045333 | ЭлектроМонтажныеИзделия | Ввод кабельный КВВ-Н-G1/2-9/12-Д-2 | шт | 1
505 | М0000045335 | ЭлектроМонтажныеИзделия | Ввод кабельный КВВ-Н-G3/4-12/15-Д-2 | шт | 4
506 | М0000045334 | ЭлектроМонтажныеИзделия | Ввод кабельный КВВ-Н-G3/4-9/12-Д-2 | шт | 6
507 | М0000126081 | ЭлектроМонтажныеИзделия | Ввод кабельный КНВ01NHK 3/8"NPT 1ExdIICGb/1ExeIIGb/0ExiaIICGa/2ExnRIIGc IP66/67/68 для каб.d=3-8мм | шт | 2
508 | М0000143290 | ЭлектроМонтажныеИзделия | Ввод кабельный КОВ1GНК G1/2" 1ExdIICGb/1ExeIIGb/0ExiaIICGa/2ExnRIIGc IP66/67/68 для каб. d=6-12м | шт | 2
509 | М0000122713 | ЭлектроМонтажныеИзделия | Ввод кабельный КОВ1NНК 1/2"NPT 1ExdIICGb/1ExeIIGb/0ExiaIICGa/2ExnRIIGc IP66/67/68 для | шт | 4
510 | М0000141816 | ЭлектроМонтажныеИзделия | Ввод кабельный КОВ1МНК М20х1,5 1ExdIICGb/1ExeIIGb/0ExiaIICGa/2ExnRIIGc IP66/67/68 для каб. d=6-12мм | шт | 7
511 | М0000126817 | ЭлектроМонтажныеИзделия | Ввод кабельный КОВ3МНК М32х1,5 1ExdIICGb/1ExeIIGb/0ExiaIICGa/2ExnRIIGc IP66/67/68 под бронир. кабель | шт | 3
512 | М0000113055 | ЭлектроМонтажныеИзделия | Ввод кабельный КОВТВ1M2GHK-Ркн-20 М20х1,5 G3/4" 1Exd IICGb/1ExeIIGb/0ExiaIICGa/2ExnRIIGc IP66/67/... | шт | 1
513 | М0000131011 | ЭлектроМонтажныеИзделия | Ввод кабельный КОВТВ1M2GHK-Ркн-25 М20х1,5 G3/4" 1Exd IICGb/1ExeIIGb/0ExiaIICGa/2ExnRIIGc IP66/67/... | шт | 3
514 | М0000130722 | ЭлектроМонтажныеИзделия | Ввод кабельный КОВТВ2М3GHK-Ркн-25 М25х1,5 G1" 1ExdIICGb/1ExellGb/0ExiaIIСGa/2ExnRIIGc IP66/67/68 для | шт | 7
515 | М0000144902 | ЭлектроМонтажныеИзделия | Ввод кабельный КОВТВ5М6GH-Ркн-50 М50х1,5 G2" 1ExdIICGb/1ExeIIGb/0ExiaIICGa/2ExnRIIGc IP66/67... | шт | 2
516 | М0000209155 | ЭлектроМонтажныеИзделия | Ввод кабельный КОВТВЛ1MGHK М20х1,5 G1/2" Exe/Exd d=5-14мм D=8-18мм | шт | 6
517 | М0000148421 | ЭлектроМонтажныеИзделия | Ввод кабельный КОВТВЛ3MGHK/P+AB-4GB-3GH-A+Ркн-32+AB-4MH-3MB-H М32х1,5 1ExdIICGb/1ExeIIGb/0ExiaIICG.. | шт | 2
518 | М0000071053 | ЭлектроМонтажныеИзделия | Ввод кабельный М20х1,5 D=8-13m Kabelverschraubung Rittal (арт.80806200) | шт | 80
519 | М0000060368 | ЭлектроМонтажныеИзделия | Ввод кабельный М20х1,5 Ex Rose Systemtechnik GmbH# | шт | 7
520 | М0000071062 | ЭлектроМонтажныеИзделия | Ввод кабельный М25х1,5 D=13 Ex Kabelverschraubung 80806250 | шт | 10
521 | М0000133873 | ЭлектроМонтажныеИзделия | Ввод кабельный М25х1,5 SZ RAL-7035 Rittal (арт.2411631) | шт | 25
522 | М0000073361 | ЭлектроМонтажныеИзделия | Ввод кабельный М32х1,5 Kabelverschraubung Rittal (арт.80806320) | шт | 73
523 | М0000133872 | ЭлектроМонтажныеИзделия | Ввод кабельный М32х1,5 SZ RAL-7035 Rittal (арт.2411641) | шт | 35
524 | М0000066645 | ЭлектроМонтажныеИзделия | Ввод кабельный М63х1,5 Ex Rose Systemtechnik GmbH# | шт | 20
525 | М0000092026 | ЭлектроМонтажныеИзделия | Ввод кабельный пласт. MG40A-30B AVC | шт | 5
526 | М0000092025 | ЭлектроМонтажныеИзделия | Ввод кабельный пласт. MG63A-46B AVC | шт | 20
527 | М0000024864 | Прочее изделие | Вентиль 2839 1/8 G1/8 Camozzi | шт | 12
528 | М0000003654 | Материал | Вентиль CBC22 7/8", под пайку | шт | 1
529 | М0000027145 | Прочее изделие | Вентиль SS-43GS6ММ шаровой Swagelok | шт | 7
530 | М0000027146 | Прочее изделие | Вентиль SS-L63ТS12ММ шаровой Swagelok | шт | 23
531 | М0000066610 | Прочее изделие | Вентиль ББББ 491112.002-02 ВПЭ 5х35 ХЛ Rc1/2-В Rc1/2-В ББББ.491112.001ТУ | шт | 8
532 | М0000057269 | Прочее изделие | Вентиль ББББ 491112.002-04 ВПЭ 5х35 ХЛ М20х1,5-В М20х1,5-В ББББ.491112.001ТУ | шт | 4
533 | М0000059005 | Прочее изделие | Вентиль ББББ 491112.002-10 ВПЭ 5х35 ХЛ М20х1,5-В М14х1,5-В ББББ.491112.001ТУ | шт | 5
534 | М0000114756 | Прочее изделие | Вентиль ВПЭМ 5х35 ХЛ М20х1,5-В М20х1,5-В АТС-В-005-350М-059 ТУ 3742-002-70567547-2015 | шт | 3
535 | М0000060888 | Прочее изделие | Вентиль запорный 40/00309858 Jumo | шт | 24
536 | М0000088313 | Прочее изделие | Вентиль запорный 910.81 нерж. ст.со сбросом 1/4NPT 2134040 1/2NPT PN420 DN5 Wika | шт | 1
537 | М0000099924 | Прочее изделие | Вентиль запорный 910.81 форма 2 цапфа/муфта 1/4NPT PN420бар DN5 Barstock | шт | 12
538 | М0000093179 | Прочее изделие | Вентиль игольчатый NV2-H-6M-S ф6мм нерж.ст. Hy-Lok | шт | 1
539 | М0000008649 | Материал | Вентиль терморегулирующий 22Т1-2,2кВт | шт | 2
540 | М0000090773 | Прочее изделие | Вентилятор осевой AW sileo 400 E4 | шт | 2
541 | М0000003837 | Инвентарь | Весы ВТ-40 | шт | 1
542 | М0000087952 | Прочее изделие | Вибровыключатель VS2EX VSH-110 Murphy | шт | 2
543 | М0000136022 | Прочее изделие | Виброизолятор Radiafex ф40 В=20мм Hutchinson (арт.520029) | шт | 34
544 | М0000134871 | Прочее изделие | Вибропреобразователь AV02-05-0.8 10-1000Гц, 1ExibIICT4 | шт | 2
545 | М0000087951 | Прочее изделие | Вибропреобразователь ST5484Е-123-010-14 VT-160 Metrix | шт | 2
546 | М0000078239 | Прочее изделие | Вибропреобразователь МВ-43-5В/17 ЖЯИУ.433642.001 ТУ | шт | 1
547 | М0000061688 | Прочее изделие | Вибропреобразователь МВ-43-5В/30 ЖЯИУ.433642.001 ТУ | шт | 3
548 | М0000050146 | Материал | Вилка взрывозащ. FP-24 | шт | 1
549 | М0000208943 | Материал | Вилка кабельная СКР10-25 Rexant (арт.16-0882) | шт | 10
550 | М0000057953 | Материал | Вилка с проводом L=1,5 (арт.4301010603007) для подогревателя ПГУ-50 | шт | 7
551 | 79912 | Метизы | Винт 4,2х65.01 ГОСТ 10621-80 | кг | 1.9
552 | 77985 | Метизы | Винт А.М6-8gх20.56 ГОСТ 1491-80 | кг | 20.78
553 | 106147 | Метизы | Винт АМ20-8gx65.14Н.09Г2С ГОСТ 1481-84 | шт | 4
554 | 79905 | Метизы | Винт В.М10-6gх20.56 ГОСТ 17473-80 | шт | 5332
555 | 125006 | Метизы | Винт В.М12-6gх60.14Н.20ХН3А.019 ГОСТ 1482-84 | шт | 2
556 | 109912 | Метизы | Винт В.М12-8gх35.14Н.20ХН3А.019 ГОСТ 1481-84 | шт | 8
557 | 108663 | Метизы | Винт В.М12-8gх50.14Н.20ХН3А ГОСТ 1481-84 | шт | 8
558 | 101662 | Метизы | Винт В.М12-8gх50.22Н.20ХН3А ГОСТ 1481-84 | шт | 3
559 | 107510 | Метизы | Винт В.М12-8gх60.14Н.20ХН3А.019 ГОСТ 1481-84 | шт | 4
560 | М0000077522 | Метизы | Винт В.М12-8gх80.58 ГОСТ 17475-80# | шт | 204
561 | 124712 | Метизы | Винт В.М20-8gх100.14Н.35.019 ГОСТ 1481-84 | шт | 8
562 | 101656 | Метизы | Винт В.М20-8gх100.35.14Н ГОСТ 1481-84 | шт | 40
563 | 124710 | Метизы | Винт В.М24-8gx90.14Н.20ХН3А.019 ГОСТ 1481-84 | шт | 11
564 | 13788 | Метизы | Винт В.М3-6gх10.56 ГОСТ 17473-80 | кг | 32.526
565 | 58832 | Метизы | Винт В.М3-6gх12.56.019 ГОСТ 17473-80 | кг | 1.687
566 | 6666 | Метизы | Винт В.М3-6gх30.56 ГОСТ 17473-80 | кг | 36.8
567 | 109251 | Метизы | Винт В.М30-8gx120.14Н.35 ГОСТ 1481-84 | шт | 24
568 | 6649 | Метизы | Винт В.М4-6gх10.56 ГОСТ 17473-80 | кг | 13.831
569 | 13532 | Метизы | Винт В.М4-6gх12.56 ГОСТ 17473-80 | кг | 38.604
570 | 6651 | Метизы | Винт В.М4-6gх16.56 ГОСТ 17473-80 | кг | 55.881
571 | 79907 | Метизы | Винт В.М4-6gх16.56.019 ГОСТ 17475-80 | кг | 0.2
572 | 13291 | Метизы | Винт В.М4-6gх20.56 ГОСТ 17473-80 | кг | 32.39
573 | 14870 | Метизы | Винт В.М4-6gх30.56 ГОСТ 17473-80 | кг | 44.88
574 | 58833 | Метизы | Винт В.М4-6gх40.56.019 ГОСТ 17473-80 | кг | 0.586
575 | 58836 | Метизы | Винт В.М4-6gх8.56.019 ГОСТ 17473-80 | кг | 2.926
576 | 6652 | Метизы | Винт В.М5-6gх12.56 ГОСТ 17473-80 | кг | 95.53
577 | 6658 | Метизы | Винт В.М5-6gх50.56 ГОСТ 17473-80 | кг | 60.8
578 | 58838 | Метизы | Винт В.М5-6gх8.56.019 ГОСТ 17473-80 | кг | 3.27
579 | 58834 | Метизы | Винт В.М6-6gх10.56.019 ГОСТ 17473-80 | кг | 3.75
580 | 6659 | Метизы | Винт В.М6-6gх12.56 ГОСТ 17473-80 | кг | 51.296
581 | 6661 | Метизы | Винт В.М6-6gх20.56 ГОСТ 17473-80 | кг | 121.02
582 | 6662 | Метизы | Винт В.М6-6gх30.56 ГОСТ 17473-80 | кг | 175.3
583 | 13789 | Метизы | Винт В.М6-6gх40.56 ГОСТ 17473-80 | кг | 7.79
584 | 6663 | Метизы | Винт В.М6-6gх50.56 ГОСТ 17473-80 | кг | 114.67
585 | М0000013790 | Метизы | Винт В.М6х12 ГОСТ 1491-80# | кг | 43
586 | 79880 | Метизы | Винт В.М8-6gх12.58.019 ГОСТ 17475-80 | шт | 1275
587 | 79881 | Метизы | Винт В.М8-6gх16.56.019 ГОСТ 17473-80 | шт | 9
588 | 79882 | Метизы | Винт В.М8-6gх25.56.019 ГОСТ 17473-80 | шт | 19
589 | М0000011639 | Материал | Винт для сборки С2-VB Camozzi | шт | 2
590 | М0000098764 | Материал | Винт крепежный S 5.16 M | шт | 80
591 | 198532 | Метизы | Винт М10-6gх30.88.019 ГОСТ 11738-84 | шт | 164
592 | М0000129018 | Метизы | Винт М10х10 45H DIN 913 | шт | 50
593 | М0000073484 | Метизы | Винт М10х10 А2 DIN 913 | шт | 199
594 | М0000097207 | Метизы | Винт М10х40 DIN 912 | шт | 100
595 | М0000210164 | Метизы | Винт М10х45 DIN 912 12.9 | шт | 50
596 | 198533 | Метизы | Винт М16-6gх45.88.019 ГОСТ 11738-84 | шт | 1
597 | 122964 | Метизы | Винт М16-8gx60.14Н.20ХН3А.019 ГОСТ 1481-84 | шт | 18
598 | М0000134523 | Метизы | Винт М20х50 DIN 912 | шт | 6
599 | 97961 | Метизы | Винт М24-8gx60.14Н.20ХН3А ГОСТ 1481-84 | шт | 12
600 | 117858 | Метизы | Винт М30х180.09Г2С.019 ОСТ 26-1420-75 | шт | 5
601 | М0000193594 | Метизы | Винт М3х16 DIN 912 | кг | 0.048
602 | М0000066366 | Материал | Винт М4х10 с круглой шайбой Schneider Electric (арт.NSYS10M4H) | шт | 40
603 | М0000083252 | Метизы | Винт М4х16 DIN 965 | кг | 1.22
604 | М0000192423 | Метизы | Винт М4х4 DIN 7985 А2 | кг | 0.038
605 | М0000079887 | Метизы | Винт М4х60 DIN 7985 | кг | 1.2
606 | М0000079891 | Метизы | Винт М4х60 DIN 965 | кг | 5.7
607 | 207234 | Метизы | Винт М5-6gх14.019 ГОСТ 11738-84 | шт | 8
608 | М0000064800 | Материал | Винт М5х12 с круглой шайбой Schneider Electric (арт.NSYS12M5H) | шт | 130
609 | М0000114322 | Метизы | Винт М5х16 DIN 7985 | кг | 0.055
610 | М0000199584 | Метизы | Винт М5х16 DIN 912 А2 | кг | 0.015
611 | М0000049236 | Материал | Винт М5х8,0 ДКС (арт.СМ030508) | шт | 1937
612 | М0000063752 | Метизы | Винт М6,3х25 DIN 7982 | шт | 148
613 | М0000102244 | Материал | Винт М6х10 Ostec | шт | 30
614 | М0000111946 | Материал | Винт М6х10 ИЭК (арт.CLP1M-V-6-10) | шт | 7606
615 | М0000105630 | Метизы | Винт М6х12 DIN 7985 | кг | 0.05
616 | М0000098467 | Метизы | Винт М6х12 DIN 965 | кг | 1.6
617 | М0000061014 | Материал | Винт М6х12 с круглой шайбой 21094 Schneider Electric (арт.NSYS12M6H) | шт | 280
618 | М0000198527 | Метизы | Винт М6х14 DIN 417 | кг | 0.198
619 | М0000198529 | Метизы | Винт М6х16 DIN 417 | кг | 0.2
620 | М0000112182 | Метизы | Винт М6х20 DIN 7985 | кг | 0.056
621 | М0000166003 | Метизы | Винт М6х25 DIN 7985 | кг | 0.881
622 | 60040 | Метизы | Винт М6х30 DIN 7982 | кг | 8
623 | М0000093765 | Материал | Винт М6х8 ДКС (арт.СМ030608) | шт | 98
624 | М0000112705 | Метизы | Винт М8х16 DIN 438 | шт | 200
625 | М0000064875 | Материал | Винт М8х20 без шайбы Schneider Electric (арт.NSYS20M8H) | шт | 80
626 | М0000074886 | Материал | Винт М8х20 ДКС (арт.СМ010820) | упак | 2
627 | М0000077002 | Метизы | Винт М8х25 DIN 965 | шт | 250
628 | М0000075323 | Метизы | Винт М8х40 DIN 7985 | шт | 202
629 | М0000141878 | Материал | Винт с 12-ти гранной головкой Ariel (арт.FC0120GY) | шт | 30
630 | 109901 | Метизы | Винт с шестигранной головкой ГОСТ Р ИСО 4017 - М16х20-8.8 | шт | 4
631 | 117202 | Метизы | Винт с шестигранной головкой ГОСТ Р ИСО 4017 - М16х20-8.8.20ХН3А.019 | шт | 4
632 | 109900 | Метизы | Винт с шестигранной головкой ГОСТ Р ИСО 4017 - М16х25-8.8 | шт | 8
633 | 103167 | Метизы | Винт с шестигранной головкой ГОСТ Р ИСО 4017-2013 - М20х80-8.8.25Х2М1Ф | шт | 40
634 | 113747 | Метизы | Винт с шестигранной головкой ГОСТ Р ИСО 4017-М16х25.88.20ХН3А.019 | шт | 8
635 | 118292 | Метизы | Винт с шестигранной головкой ГОСТ Р ИСО 4017-М18х50-8.8.20ХН3А.019 | шт | 56
636 | 118293 | Метизы | Винт с шестигранной головкой ГОСТ Р ИСО 4017-М18х55-8.8.20ХН3А.019 | шт | 42
637 | 189065 | Метизы | Винт с шестигранной головкой ГОСТ Р ИСО 4017-М30х120-8.8.40Х | шт | 1
638 | 207493 | Метизы | Винт с шестигранной головкой ГОСТ Р ИСО 4018-М10х25-5.6-A9L | шт | 16
639 | 207489 | Метизы | Винт с шестигранной головкой ГОСТ Р ИСО 4018-М12х30-A9L | шт | 1
640 | 207495 | Метизы | Винт с шестигранной головкой ГОСТ Р ИСО 4018-М8х30-5.6-A9L | шт | 16
641 | 207496 | Метизы | Винт с шестигранной головкой ГОСТ Р ИСО 4018-М8х35-5.6-A9L | шт | 1
642 | М0000126582 | Материал | Винт со шлицем "звездочка" M8х12 Rittal (арт.2504800) | шт | 200
643 | М0000018587 | Материал | Вкладыши 645 | шт | 2
644 | М0000183972 | Прочее изделие | Влагоотделитель BT-1 A-17834 | шт | 4
645 | М0000209814 | Материал | Воздуховод 250х250х0,5 L=250 Ш20/Ш20 | шт | 1
646 | М0000209824 | Материал | Воздуховод 250х250х0,5 L=330 Ш20/Ш20 | шт | 2
647 | М0000166179 | Материал | Воздуховод 250х250х0,5 L=440 Ш20/Ш20 | шт | 2
648 | М0000209822 | Материал | Воздуховод 250х500х0,5 L=155 Ш20/Ш20 | шт | 2
649 | М0000209823 | Материал | Воздуховод 250х500х0,5 L=495 Ш20/Ш20 | шт | 2
650 | М0000209828 | Материал | Воздуховод 400х400х0,5 L=200 Ш20/Ш20 | шт | 4
651 | М0000209827 | Материал | Воздуховод 400х400х0,5 L=400 Ш20/Ш20 | шт | 2
652 | М0000209826 | Материал | Воздуховод 400х400х0,5 L=570 Ш20/Ш20 | шт | 2
653 | М0000209825 | Материал | Воздуховод 400х400х0,5 L=900 Ш20/Ш20 | шт | 2
654 | М0000132169 | Материал | Воздуховод 800х800х1,0 L=720 Ш30/Ш30 | шт | 3
655 | М0000209294 | Материал | Войлок ГПрА12 ГОСТ 6418-81 1500х1000 | шт | 7
656 | М0000056091 | Прочее изделие | Вольтметр М-42300 (0...100В) кл.1,5, в ТУ 25-7504.132-2007 | шт | 24
657 | М0000056093 | Прочее изделие | Вольтметр М-42300 (0...150В) кл.1,5, в ТУ 25-7504.132-2007 | шт | 16
658 | М0000056092 | Прочее изделие | Вольтметр М-42300 (0...75В) кл.1,5, в ТУ 25-7504.132-2007 | шт | 4
659 | М0000112316 | Материал | Вставка гибкая 600х350 L=160 Ш20/Ш20 | шт | 2
660 | М0000110910 | Материал | Вставка плавкая 5,0х20 5А Legrand (арт.010250) | шт | 68
661 | М0000107264 | Материал | Вставка плавкая CC Class 20А Fuse Link Siemens (арт.3NW22000HG) | шт | 6
662 | М0000090838 | Материал | Вставка плавкая Moeller/Eaton Z-C14/SE-10A/GG (арт.112171) | шт | 30
663 | М0000090839 | Материал | Вставка плавкая Moeller/Eaton Z-C14/SE-20A/GG (арт.112174) | шт | 30
664 | М0000090840 | Материал | Вставка плавкая Moeller/Eaton Z-C14/SE-25A/GG (арт.112175) | шт | 30
665 | М0000083890 | Материал | Вставка плавкая SITOR 100A AC 690V (din 43620 size 00) Siemens (арт.3NE8021-1) | шт | 20
666 | М0000114450 | Материал | Вставка плавкая SITOR 560A GR AC 690V (din 43620 типоразмер 3) Siemens (арт.3NE1435-0) | шт | 2
667 | М0000119749 | Материал | Вставка плавкая SITOR AR 100A 660V AC/700 V DC Siemens (арт.3NC2200) | шт | 13
668 | М0000097436 | Материал | Вставка плавкая SITOR AR 10A 660V AC/700 V DC Siemens (арт.3NC1410) | шт | 19
669 | М0000092340 | Материал | Вставка плавкая SITOR AR 15A 660V AC/700V DC Siemens (арт.3NC1415) | шт | 8
670 | М0000121021 | Материал | Вставка плавкая SITOR AR 20A 660V AC/700 V DC Siemens (арт.3NC1420) | шт | 20
671 | М0000092341 | Материал | Вставка плавкая SITOR AR 25A 660V AC/700V DC Siemens (арт.3NC1425) | шт | 14
672 | М0000132472 | Материал | Вставка плавкая SITOR AR 30A 660V AC/700V DC Siemens (арт.3NC1430) | шт | 7
673 | М0000097437 | Материал | Вставка плавкая SITOR AR 40A 660V AC/700 V DC Siemens (арт.3NC1440) | шт | 26
674 | М0000111588 | Материал | Вставка плавкая SITOR AR 50A 660V AC/700 V DC Siemens (арт.3NC1450) | шт | 18
675 | М0000110517 | Материал | Вставка плавкая SITOR AR 50A 660V AC/700 V DC Siemens (арт.3NC2250) | шт | 3
676 | М0000092339 | Материал | Вставка плавкая SITOR AR 5A 660V AC/700V DC Siemens (арт.3NC1405) | шт | 8
677 | М0000121410 | Материал | Вставка плавкая SITOR AR 6A 660V AC/700 V DC Siemens (арт.3NC1406) | шт | 29
678 | М0000117525 | Материал | Вставка плавкая SITOR с бойком 22х58 63A 690V Siemens (арт.3NC2263-5) | шт | 10
679 | М0000121182 | Материал | Вставка плавкая ВПБ6-10 2А/250В | шт | 8
680 | М0000058634 | Материал | Вставка плавкая ВПБ6-13, 5А 5х20 АГО.481.502 ТУ | шт | 139
681 | М0000157891 | Материал | Вставка плавкая ВПБ6-5 0,5А 250В TDM (арт.SQ0738-0005) | шт | 21
682 | М0000093269 | Материал | Вставка плавкая ВПБ6-7 1А/250В | шт | 6
683 | М0000007321 | Материал | Вставка плавкая ВПТ6-20, 1А АГО.481.502 ТУ | шт | 600
684 | М0000135051 | Материал | Вставка плавкая ВПТ6-31В ОЮО.481.021 ТУ | шт | 272
685 | М0000135048 | Материал | Вставка плавкая ВПТ6-33В ОЮО.481.021 ТУ | шт | 272
686 | М0000135049 | Материал | Вставка плавкая ВПТ6-35В ОЮО.481.021 ТУ | шт | 272
687 | М0000135047 | Материал | Вставка плавкая ВПТ6-36В ОЮО.481.021 ТУ | шт | 272
688 | М0000135050 | Материал | Вставка плавкая ВПТ6-38В ОЮО.481.021 ТУ | шт | 272
689 | М0000135055 | Материал | Вставка плавкая ВПТ6-39В ОЮО.481.021 ТУ | шт | 12
690 | М0000135052 | Материал | Вставка плавкая ВПТ6-40В ОЮО.481.021 ТУ | шт | 272
691 | М0000135053 | Материал | Вставка плавкая ВПТ6-41В ОЮО.481.021 ТУ | шт | 272
692 | М0000135054 | Материал | Вставка плавкая ВПТ6-42В ОЮО.481.021 ТУ | шт | 271
693 | М0000021443 | Материал | Вставка плавкая ВПТ6-5, 0,5А АГО.481.502 ТУ | шт | 21
694 | М0000132206 | Материал | Вставка плавкая ПВЦ 10х38 4А EKF (арт.pvc-10х38-4) | шт | 6
695 | М0000153062 | Материал | Вставка плавкая ПВЦ 14х51 16А EKF (арт.pvc-14х51-16) | шт | 2
696 | М0000195080 | Материал | Вставка плавкая ПВЦ-В2 22х58 100А | шт | 2
697 | М0000150057 | Материал | Вставка плавкая ПВЦ-С3 14х51 50А TDM | шт | 17
698 | М0000195083 | Материал | Вставка плавкая ПВЦ-С3 14х51 63А | шт | 5
699 | М0000008129 | Материал | Втулка 10255 (черт.401.063.05.01.003)-45 ГОСТ 1050-88# | шт | 12
700 | М0000072052 | Поковка | Втулка 12283, пок.гр.IVК ГОСТ 25054-81 08Х18Н10Т ГОСТ 5632-72 ф430/200 Н=535# | шт | 2
701 | М0000003922 | Инструмент | Втулка 3/1 | шт | 3
702 | М0000184285 | Прокат сортовой и фасонный | Втулка 385х180х420 БрА9ЖЗл ГОСТ 493-79 | шт | 4
703 | М0000003923 | Инструмент | Втулка 4/2 | шт | 2
704 | М0000193006 | Материал | Втулка 441.400.1.01.01.321 | шт | 2
705 | М0000007576 | Материал | Втулка 45х30х50-II ОСТ В6-05-5033-74 | кг | 17.67
706 | М0000003920 | Инструмент | Втулка 5/3 | шт | 2
707 | М0000205247 | Прокат сортовой и фасонный | Втулка 600х300х165 БрАЖ9-4 ТУ 4113-001-11935490-2016 | шт | 1
708 | М0000158712 | Инструмент | Втулка 6143-0110 ГОСТ 15936-70 | шт | 1
709 | М0000158713 | Инструмент | Втулка 6143-0111 ГОСТ 15936-70 | шт | 1
710 | М0000158715 | Инструмент | Втулка 6143-0112 ГОСТ 15936-70 | шт | 1
711 | М0000158716 | Инструмент | Втулка 6143-0113 ГОСТ 15936-70 | шт | 1
712 | М0000158714 | Инструмент | Втулка 6143-0120 ГОСТ 15936-70 | шт | 3
713 | М0000158719 | Инструмент | Втулка 6143-0121 ГОСТ 15936-70 | шт | 3
714 | М0000158718 | Инструмент | Втулка 6143-0122 ГОСТ 15936-70 | шт | 3
715 | М0000158717 | Инструмент | Втулка 6143-0123 ГОСТ 15936-70 | шт | 3
716 | М0000158721 | Инструмент | Втулка 6143-0124 ГОСТ 15936-70 | шт | 3
717 | М0000158720 | Инструмент | Втулка 6143-0125 ГОСТ 15936-70 | шт | 3
718 | М0000020915 | Материал | Втулка амортизатора | шт | 76
719 | М0000112656 | Материал | Втулка в профиль перфорированный ИЭК (арт.CLP1ZU-50) | шт | 4
720 | М0000137278 | Материал | Втулка изолирующая A-M IP-M6 PTFE Oglaend System (арт.1372920) | шт | 10
721 | М0000032244 | Инструмент | Втулка переходная 6143-0114 | шт | 1
722 | М0000072979 | Инструмент | Втулка силиконовая ф16 ТУ 2539-002-90826612-2004 | шт | 41
723 | М0000128517 | Материал | Втулка электроизоляцион. ф12,3/ф18 фторопласт для ИФС | шт | 16
724 | М0000106789 | Материал | Втулка-глушитель 2905 М5 Camozzi | шт | 3
725 | М0000005753 | Инструмент быстроизнашивающийся | Вулканит 150х10х32 | шт | 212
726 | М0000116369 | ЭлектроМонтажныеИзделия | Выключатель 2P Brava 2мод. белый с подсветкой ДКС (арт.76122BL) | шт | 11
727 | М0000062742 | ЭлектроМонтажныеИзделия | Выключатель CCA-ABT/1/6-2FAL1(D) 1ExdIICT6 IP66 | шт | 6
728 | М0000063664 | ЭлектроМонтажныеИзделия | Выключатель EFD3-16-2FAL1 1ExdIIBT6 IP66 | шт | 7
729 | М0000058721 | Материал | Выключатель аварийный Messer Eutectic Castolin (арт.77004457) | шт | 1
730 | М0000140068 | ЭлектроМонтажныеИзделия | Выключатель автомат. ETIMAT 6 3p C 16А (6 kA) ETI (арт.2145516) | шт | 1
731 | М0000101223 | ЭлектроМонтажныеИзделия | Выключатель автомат. OptiStart MP-32R-1,0 (арт.115764) | шт | 4
732 | М0000098628 | ЭлектроМонтажныеИзделия | Выключатель автомат. OptiStart MP-32T-1 (арт.115734) | шт | 4
733 | М0000118182 | ЭлектроМонтажныеИзделия | Выключатель автомат. модульный BkN 2П 16А С 6кА LSIS (арт.061205368B) | шт | 11
734 | М0000118181 | ЭлектроМонтажныеИзделия | Выключатель автомат. модульный BkN 2П 25А С 6кА LSIS (арт.061205388B) | шт | 3
735 | М0000098626 | ЭлектроМонтажныеИзделия | Выключатель автомат. модульный OptiDin ВМ63-1C6-УХЛ3 (арт.103555)# | шт | 12
736 | М0000098625 | ЭлектроМонтажныеИзделия | Выключатель автомат. модульный OptiDin ВМ63-1D6-УХЛ3 (арт.103574) | шт | 9
737 | М0000098624 | ЭлектроМонтажныеИзделия | Выключатель автомат. модульный OptiDin ВМ63-2C20-УХЛ3 (арт.103677) | шт | 3
738 | М0000098623 | ЭлектроМонтажныеИзделия | Выключатель автомат. модульный OptiDin ВМ63-3C8-УХЛ3 (арт.103749) | шт | 3
739 | М0000090880 | ЭлектроМонтажныеИзделия | Выключатель автоматический 1П 2A 6кА D iC60N Schneider Electric (арт.A9F75102) | шт | 1
740 | М0000074944 | ЭлектроМонтажныеИзделия | Выключатель автоматический 1П 6А С 6кА ВkN (арт.061106308В) | шт | 1
741 | М0000081270 | ЭлектроМонтажныеИзделия | Выключатель автоматический C60N 3П 0,5А D 6кА Schneider Electric (арт.24495) | шт | 9
742 | М0000083565 | ЭлектроМонтажныеИзделия | Выключатель автоматический IC60L 1П 6А 15кА Schneider Electric (арт.A9F93106) | шт | 19
743 | М0000082736 | ЭлектроМонтажныеИзделия | Выключатель автоматический IC60L 1П 6А С 15кА Schneider Electric (арт.A9F94106) | шт | 1
744 | М0000082281 | ЭлектроМонтажныеИзделия | Выключатель автоматический IC60N 1П 16А B 6кА Schneider Electric (арт.A9F78116) | шт | 1
745 | М0000071802 | ЭлектроМонтажныеИзделия | Выключатель автоматический IC60N 1П 6А С1 Schneider Electric (арт.A9F79106) | шт | 24
746 | М0000083208 | ЭлектроМонтажныеИзделия | Выключатель автоматический IC60N 4П 10А С Schneider Electric (арт.A9F79410) | шт | 4
747 | М0000061364 | ЭлектроМонтажныеИзделия | Выключатель автоматический NSX 250F MA220 3П 3Т Schneider Electric (арт.LV431748) | шт | 8
748 | М0000046196 | ЭлектроМонтажныеИзделия | Выключатель автоматический NZMB1-A25 Moeller | шт | 1
749 | М0000012485 | ЭлектроМонтажныеИзделия | Выключатель автоматический ВА 21-29-120010-12IH-380 6,3А У ВС ОТК ТУ 16-522-157-83 | шт | 4
750 | М0000051073 | ЭлектроМонтажныеИзделия | Выключатель автоматический ВА 47-29 1Р, 0,5А ТУ 16-522-157-83 | шт | 6
751 | М0000052593 | ЭлектроМонтажныеИзделия | Выключатель автоматический ВА 47-29 1Р, 0,5А, 4,5кА ТУ 2000 АГИЕ.641235.003 | шт | 4
752 | М0000054982 | ЭлектроМонтажныеИзделия | Выключатель автоматический ВА 47-29 1Р, 6А, В ТУ 2000 АГИЕ 641235.003 | шт | 9
753 | М0000030548 | ЭлектроМонтажныеИзделия | Выключатель автоматический ВА 47-29 2Р, 1А, D ТУ 2000 АГИЕ 641235.00 | шт | 1
754 | М0000034356 | ЭлектроМонтажныеИзделия | Выключатель автоматический ВА 47-29 3Р, 2А ТУ 16-522-157-83 | шт | 6
755 | М0000003140 | ЭлектроМонтажныеИзделия | Выключатель автоматический ВА 51-25 8А ТУ 16-522-157-83 | шт | 1
756 | М0000076079 | ЭлектроМонтажныеИзделия | Выключатель автоматический ВА 51-25-3400 1,0 А ТУ 16-522.157-97 | шт | 1
757 | М0000073599 | ЭлектроМонтажныеИзделия | Выключатель автоматический ВА 51-25-3400 1,6 А ТУ 16-522.157-97 | шт | 1
758 | М0000106029 | ЭлектроМонтажныеИзделия | Выключатель автоматический ВА47-29 1P B 1А 4,5кА ИЭК (арт.MVA20-1-001-В) | шт | 3
759 | М0000090780 | ЭлектроМонтажныеИзделия | Выключатель автоматический ВА47-29 3P C 6А ИЭК | шт | 1
760 | М0000044837 | ЭлектроМонтажныеИзделия | Выключатель автоматический ВА47-29 3Р 4А (ИЭК) ТУ 16-522-157-83 | шт | 5
761 | М0000094610 | ЭлектроМонтажныеИзделия | Выключатель автоматический для защиты электродвиг. 2,5-4A Schneider Electric (арт.GZ1E08) | шт | 1
762 | М0000029423 | ЭлектроМонтажныеИзделия | Выключатель ВП-112 УХЛ1 | шт | 10
763 | М0000049888 | ЭлектроМонтажныеИзделия | Выключатель ВП-112 УХЛ1 ПИНЮ.687153.002 ТУ | шт | 4
764 | М0000138888 | ЭлектроМонтажныеИзделия | Выключатель ВП15К21А-211-54У2.3 КЭАЗ (арт.151294) | шт | 19
765 | М0000003218 | ЭлектроМонтажныеИзделия | Выключатель ВП16ПГ23Б231-55У2 ТУ УЗ.12 00216875 002-97 | шт | 3
766 | М0000112438 | ЭлектроМонтажныеИзделия | Выключатель ВПК 2110Б У2 IP65 толкатель (арт.ЕТ000522) | шт | 2
767 | М0000205109 | ЭлектроМонтажныеИзделия | Выключатель конечный LXK3-20S/T Энергия (арт.E1104-0013) | шт | 1
768 | М0000089572 | ЭлектроМонтажныеИзделия | Выключатель концевой (дверной) однофазный ДКС (арт.R5MC01) | шт | 1
769 | М0000109338 | ЭлектроМонтажныеИзделия | Выключатель концевой (дверной) однофазный ДКС (арт.R5MC03) | шт | 1
770 | М0000058713 | Материал | Выключатель концевой Messer Eutectic Castolin (арт.77002697) | шт | 5
771 | М0000003163 | ЭлектроМонтажныеИзделия | Выключатель путевой ВПВ-1А11УХЛ1 ТУ 16-91 ИМШБ.642236.003ТУ | шт | 1
772 | М0000089418 | ЭлектроМонтажныеИзделия | Выключатель сетевой 25A/3PHASIG ND | шт | 1
773 | М0000141784 | Материал | Выключатель старт/стоп в сборе 69959 Waukesha | шт | 1
774 | М0000088525 | Материал | Выпрямитель диодный Rectifieron/M SB8 1A 250/500V | шт | 1
775 | М0000088961 | Прочее изделие | Газоанализатор ИГС-98 СИРЕНЬ-В сероводорода H2S переносной | шт | 2
776 | М0000089415 | Прочее изделие | Газоанализатор СГОЭС метан ЖСКФ.413311.002 РЭ (с кроншт., камер., кожухом защ., ключ.) | компл | 4
777 | М0000100187 | Прочее изделие | Газоанализатор СГОЭС-М11 метан, 0-100%НКПР 1Exd[ib]llCT4, 4-20, RS-485 (с защит. кожухом) | компл | 22
778 | М0000108291 | Инвентарь | Газосигнализатор одноканальный Altair О2, пороги 19,5%об. и 23%об. (арт.10113294) | шт | 1
779 | М0000108570 | Материал | Гайка 1/2 NPT поворотная для манометра S007.45.206.05 (тип 1, нерж.ст. 1.4541, уплотнение PTFE) | шт | 1
780 | 207497 | Метизы | Гайка 2М5-6H.5.019 ГОСТ 5916-70 | шт | 12
781 | М0000167531 | Материал | Гайка PG36 Legrand (арт.96837) | шт | 6
782 | 149525 | Метизы | Гайка АМ12-6Н.40Х.IV.3.019 ГОСТ 9064-75 | шт | 24
783 | 166473 | Метизы | Гайка АМ16-6Н.20ХН3А.II.0112 ГОСТ 9064-75 | шт | 2
784 | 149513 | Метизы | Гайка АМ16-6Н.40Х.IV.3.019 ГОСТ 9064-75 | шт | 2
785 | 123020 | Метизы | Гайка АМ24-6Н.09Г2С.019 ГОСТ 9064-75 | шт | 6
786 | 123021 | Метизы | Гайка АМ24-6Н.40Х.019 ГОСТ 9064-75 | шт | 2
787 | 149520 | Метизы | Гайка АМ27-6Н.40Х.IV.3.019 ГОСТ 9064-75 | шт | 3
788 | М0000027118 | Материал | Гайка ГМВ-125 | шт | 2
789 | М0000065412 | Материал | Гайка зажимная М4 Schneider Electric (арт.NSYKNM4) | шт | 170
790 | М0000064799 | Материал | Гайка зажимная М5 Schneider Electric (арт.NSYKNM5) | шт | 210
791 | М0000061016 | Материал | Гайка зажимная М6 21166 Schneider Electric (арт.NSYKNM6)# | упак | 1
792 | М0000070919 | Материал | Гайка зажимная М6 Schneider Electric (арт.AF1EA6) | шт | 170
793 | М0000064789 | Материал | Гайка зажимная М6 Schneider Electric (арт.NSYKNM6) | шт | 241
794 | М0000061017 | Материал | Гайка закладная 64746 Schneider Electric (арт.NSYCNFM6) | шт | 30
795 | М0000098763 | Материал | Гайка закладная N 5 MS | шт | 80
796 | М0000110784 | Материал | Гайка закладная К609 У3 к К101 гальванопокрытие М6 S2,0 ТУ 3449-049-01394366-2010 | шт | 20
797 | М0000086661 | Материал | Гайка и болт с зубчатыми насечками VM 6x10 Vergokan | шт | 350
798 | М0000091521 | Материал | Гайка и болт с зубчатыми насечками VM 8x16 Vergokan | шт | 410
799 | М0000044259 | Материал | Гайка к кабельному вводу PG21 | шт | 20
800 | М0000095431 | ЭлектроМонтажныеИзделия | Гайка М10 с насечкой ДКС (арт.СМ101000) | шт | 201
801 | М0000141444 | ЭлектроМонтажныеИзделия | Гайка М10 шестигран. ИЭК (арт.CLP1M-G-10) | шт | 135
802 | 121673 | Метизы | Гайка М10-7Н.09Г2С.019 ОСТ 26-2041-96 | шт | 3
803 | 173048 | Метизы | Гайка М10-7Н.20ХН3А.019 ОСТ 26-2041-96 | шт | 28
804 | М0000176470 | ЭлектроМонтажныеИзделия | Гайка М10х40 для подвешивания профиля ДКС (арт.CM141000) | шт | 228
805 | М0000078322 | Метизы | Гайка М12 DIN 1587 | шт | 100
806 | 125503 | Метизы | Гайка М12-6Н.04.35.019 ГОСТ 5916-70 | шт | 31
807 | 94945 | Метизы | Гайка М12-6Н.35Х ОСТ 26-2041-96 | шт | 26
808 | 128395 | Метизы | Гайка М12-6Н.5.14Х17Н2.019 ГОСТ 5915-70 | шт | 6
809 | 102192 | Метизы | Гайка М12-7Н.12Х18Н10Т ОСТ 26-2038-96 | шт | 52
810 | 102194 | Метизы | Гайка М12-7Н.14Х17Н2 ОСТ 26-2038-96 | шт | 56
811 | 58553 | Метизы | Гайка М12-7Н.20Х13 ОСТ 26-2038-96 | шт | 23
812 | 80398 | Метизы | Гайка М12-7Н.20Х13 ОСТ 26-2041-96 | шт | 4392
813 | 122741 | Метизы | Гайка М12-7Н.20Х13.019 ОСТ 26-2038-96 | шт | 56
814 | 125951 | Метизы | Гайка М12-7Н.20Х13.019 ОСТ 26-2041-96 | шт | 10
815 | 201085 | Метизы | Гайка М12-7Н.20ХН3А.0118 ОСТ 26-2041-96 | шт | 6
816 | 63224 | Метизы | Гайка М12-7Н.23.14Х17Н2 ГОСТ 5915-70 | шт | 31
817 | 93998 | Метизы | Гайка М12-7Н.40Х ОСТ 26-2041-96 | шт | 18
818 | 94284 | Метизы | Гайка М12-7Н.5.14Х17Н2 ГОСТ 5915-70 | шт | 64
819 | 119555 | Метизы | Гайка М12-7Н.5.20Х13 ГОСТ 5915-70 | шт | 25
820 | 113696 | Метизы | Гайка М12-7Н.5.20Х13.019 ГОСТ 5915-70 | шт | 24
821 | 79922 | Метизы | Гайка М14-6Н.5.20 ГОСТ 5915-70 | шт | 682
822 | 57828 | Метизы | Гайка М14-7Н.22.20Х13 ГОСТ 5915-70 | шт | 156
823 | М0000210133 | Метизы | Гайка М16 DIN 934 8 | шт | 3
824 | 130524 | Метизы | Гайка М16-6Н.04.09Г2С.019 ГОСТ 2526-70 | шт | 8
825 | 111011 | Метизы | Гайка М16-7Н.12Х18Н10Т ОСТ 26-2038-96 | шт | 2
826 | 58216 | Метизы | Гайка М16-7Н.12Х18Н10Т ОСТ 26-2041-96 | шт | 14
827 | 179878 | Метизы | Гайка М16-7Н.20.019 ОСТ 26-2041-96 | шт | 8
828 | 113701 | Метизы | Гайка М16-7Н.20Х13.019 ОСТ 26-2041-96 | шт | 3
829 | 200831 | Метизы | Гайка М16-7Н.20ХН3А.0118 ОСТ 26-2041-96 | шт | 2
830 | М0000157800 | Метизы | Гайка М16.09Г2С D1125-E.02.00.000 | шт | 12
831 | М0000157801 | Метизы | Гайка М16.09Г2С D1309-E.02.00.000 | шт | 12
832 | М0000157804 | Метизы | Гайка М16.09Г2С D1312-E.02.00.000 | шт | 12
833 | М0000157805 | Метизы | Гайка М16.09Г2С D1424-E.02.00.000 | шт | 12
834 | М0000157807 | Метизы | Гайка М16.09Г2С D1441-E.02.00.000 | шт | 12
835 | М0000126281 | ЭлектроМонтажныеИзделия | Гайка М16х1,5 никелированная латунь ДКС (арт.6006-16A) | шт | 6
836 | 79923 | Метизы | Гайка М18-6Н.5.20 ГОСТ 5915-70 | шт | 762
837 | 99929 | Метизы | Гайка М18-7Н.09Г2С ГОСТ 5915-70 | шт | 22
838 | 116560 | Метизы | Гайка М18-7Н.5.09Г2С.019 ГОСТ 5915-70 | шт | 4
839 | 118922 | Метизы | Гайка М20-7Н.40Х.019 ОСТ 26-2038-96 | шт | 17
840 | 119095 | Метизы | Гайка М20-7Н.8.20ХН3А.019 ГОСТ 5915-70 | шт | 2
841 | М0000126282 | ЭлектроМонтажныеИзделия | Гайка М20х1,5 никелированная латунь ДКС (арт.6006-20) | шт | 11
842 | М0000071064 | Материал | Гайка М20х1,5 пластик Kabelverschraubung 80907200 | шт | 80
843 | 121120 | Метизы | Гайка М22-7Н.5.019 ГОСТ 5915-70 | шт | 18
844 | М0000055042 | Метизы | Гайка М24 DIN 934 | шт | 223
845 | М0000123697 | Метизы | Гайка М24 SA194 GrB16 чер.Р-103.02614.02 | шт | 24
846 | 153174 | Метизы | Гайка М24-6Н.40Х.019 ОСТ 26-2041-96 | шт | 2
847 | 80169 | Метизы | Гайка М24-7Н.20.019 ОСТ 26-2041-96 | шт | 24
848 | 116509 | Метизы | Гайка М24-7Н.40Х.019 ОСТ 26-2038-96 | шт | 14
849 | М0000157810 | Метизы | Гайка М24.09Г2С D1110-E.02.00.000 | шт | 16
850 | М0000157813 | Метизы | Гайка М24.09Г2С D1117-E.02.00.000 | шт | 16
851 | М0000157814 | Метизы | Гайка М24.09Г2С D1118-E.02.00.000 | шт | 32
852 | М0000157815 | Метизы | Гайка М24.09Г2С D1119-E.02.00.000 | шт | 16
853 | М0000157816 | Метизы | Гайка М24.09Г2С D1131-E.02.00.000 | шт | 32
854 | М0000157818 | Метизы | Гайка М24.09Г2С D1204-E.02.00.000 | шт | 64
855 | М0000157817 | Метизы | Гайка М24.09Г2С D1208-E.02.00.000 | шт | 64
856 | М0000157819 | Метизы | Гайка М24.09Г2С D1409-E.02.00.000 | шт | 16
857 | М0000157820 | Метизы | Гайка М24.09Г2С D1410-E.02.00.000 | шт | 32
858 | М0000157822 | Метизы | Гайка М24.09Г2С D1502-E.02.00.000 | шт | 80
859 | М0000157824 | Метизы | Гайка М24.09Г2С D1503-E.02.00.000 | шт | 48
860 | М0000157825 | Метизы | Гайка М24.09Г2С D1702-E.02.00.000 | шт | 32
861 | М0000060371 | Материал | Гайка М25х1,5 Rose Systemtechnik GmbH# | шт | 47
862 | М0000126284 | ЭлектроМонтажныеИзделия | Гайка М25х1,5 никелированная латунь ДКС (арт.6006-25) | шт | 1
863 | М0000071065 | Материал | Гайка М25х1,5 пластик Kabelverschraubung 80907250 | шт | 40
864 | 152597 | Метизы | Гайка М27-1-01.9-40Х ГОСТ 28919-91 | шт | 72
865 | 74904 | Метизы | Гайка М27-6Н.20ХН3А ОСТ 26-2038-96 | шт | 54
866 | 58288 | Метизы | Гайка М27-6Н.6.09Г2С.029 ГОСТ 5915-70 | шт | 427
867 | 115851 | Метизы | Гайка М27-7Н.35.019 ОСТ 26-2041-96 | шт | 20
868 | 70153 | Метизы | Гайка М27-7Н.4.Ст3 ГОСТ 5915-70 | шт | 704
869 | 124373 | Метизы | Гайка М27-7Н.40Х.019 ОСТ 26-2038-96 | шт | 1
870 | 153036 | Метизы | Гайка М27-7Н.41.10Г2.019 ГОСТ 2526-70 | шт | 2
871 | 80136 | Метизы | Гайка М27-7Н.5.Ст3сп5 ГОСТ 5915-70 | шт | 52
872 | 79932 | Метизы | Гайка М3 ГОСТ 5915-70 | шт | 111263
873 | 130764 | Метизы | Гайка М30.40Х.019 ГОСТ 10495-80 | шт | 12
874 | М0000060373 | Материал | Гайка М32х1,5 Rose Systemtechnik GmbH# | шт | 72
875 | М0000071066 | Материал | Гайка М32х1,5 пластик Kabelverschraubung 80907320 | шт | 91
876 | М0000105871 | Метизы | Гайка М33-7Н.5 ГОСТ 5915-70* | шт | 64
877 | М0000158848 | Метизы | Гайка М36 DIN 934 | шт | 12
878 | М0000098466 | Метизы | Гайка М4 DIN 934 | шт | 436
879 | 67644 | Метизы | Гайка М42-6Н.20ХН3А ОСТ 26-2041-96 | шт | 29
880 | 123852 | Метизы | Гайка М42-7Н.20.019 ОСТ 26-2038-96 | шт | 4
881 | 39977 | Метизы | Гайка М42-7Н.20ХН3А ГОСТ 5915-70 | шт | 5
882 | 119981 | Метизы | Гайка М42.20ХН3А.019 ГОСТ 10495-80 | шт | 120
883 | 27442 | Метизы | Гайка М48-6Н.09Г2С ГОСТ 5915-70 | шт | 26
884 | 126390 | Метизы | Гайка М48-6Н.5.35.019 ГОСТ 15521-70 | шт | 4
885 | 36545 | Метизы | Гайка М48-7Н.20ХН3А ОСТ 26-2041-96 | шт | 157
886 | 81558 | Метизы | Гайка М48-7Н.35Х ОСТ 26-2041-96 | шт | 108
887 | 117216 | Метизы | Гайка М48-7Н.5 ГОСТ 5915-70 | шт | 12
888 | 96026 | Метизы | Гайка М48-7Н.5.10Г2 ГОСТ 5915-70 | шт | 26
889 | 102425 | Метизы | Гайка М48-7Н.5.35 ГОСТ 5915-70 | шт | 40
890 | М0000097193 | Метизы | Гайка М5 DIN 6923 | шт | 352
891 | М0000067865 | Метизы | Гайка М5 DIN 985 | шт | 54
892 | 79934 | Метизы | Гайка М5-6Н.5.20 ГОСТ 5915-70 | шт | 179044
893 | 96342 | Метизы | Гайка М56-7Н.35 ОСТ 26-2041-96 | шт | 180
894 | М0000074266 | Материал | Гайка М6 (ГМ6СБ) со стопорным буртиком Ostec (арт.026056555) | шт | 67
895 | М0000036724 | Метизы | Гайка М6 DIN 315 - ОЦ | шт | 144
896 | М0000064837 | Материал | Гайка М6 Schneider Electric (арт.NSYSNM6A) | шт | 400
897 | М0000066367 | Материал | Гайка М6 для зубчатой рейки Schneider Electric (арт.NSYSNM6) | шт | 70
898 | М0000061018 | Материал | Гайка М6 зазубренная с поворотом на 1/4 64626 Schneider Electric | шт | 30
899 | М0000111947 | ЭлектроМонтажныеИзделия | Гайка М6 со стопорным буртом ИЭК (арт.CLP1M-N-6) | шт | 7515
900 | М0000049241 | ЭлектроМонтажныеИзделия | Гайка М6 шестигр. ДКС (арт.СМ110600) | шт | 154
901 | М0000120148 | ЭлектроМонтажныеИзделия | Гайка М6 шестигран. ИЭК (арт.CLP1M-G-6) | шт | 24
902 | 136027 | Метизы | Гайка М6-7Н.09Г2С.019 ОСТ 26-2041-96* | шт | 4
903 | 134889 | Метизы | Гайка М60-7Н.20ХН3А.019 ОСТ 26-2041-96 | шт | 2
904 | М0000204726 | Метизы | Гайка М68 чер.РА16-20,0-УХЛ1.07.003 | шт | 16
905 | М0000171852 | Метизы | Гайка М6х0,75 DIN 934 | шт | 1000
906 | М0000176387 | ЭлектроМонтажныеИзделия | Гайка М6х40 для подвешивания профиля ДКС (арт.CM140600) | шт | 140
907 | М0000199583 | Метизы | Гайка М8 DIN 439 | шт | 9
908 | М0000210850 | Метизы | Гайка М8 DIN 934 латунь | шт | 11
909 | М0000049239 | ЭлектроМонтажныеИзделия | Гайка М8 для подвешивания профиля (с пружиной) ДКС (арт.СМ150800) | шт | 168
910 | М0000131525 | ЭлектроМонтажныеИзделия | Гайка М8 с насечкой горячеоцинк. ДКС (арт.СМ100800HDZ) | шт | 92
911 | М0000095327 | ЭлектроМонтажныеИзделия | Гайка М8 с насечкой ДКС (арт.СМ100800) | шт | 138
912 | М0000111956 | ЭлектроМонтажныеИзделия | Гайка М8 со стопорным буртом ИЭК (арт.CLP1M-N-8-2) | шт | 50
913 | М0000162371 | ЭлектроМонтажныеИзделия | Гайка М8 шестигр. горячеоцинк. ДКС (арт.CM110800HDZ) | шт | 20
914 | М0000095390 | ЭлектроМонтажныеИзделия | Гайка М8 шестигр. ДКС (арт.СМ110800) | шт | 16
915 | 113656 | Метизы | Гайка М8-7Н.40Х.019 ОСТ 26-2038-96 | шт | 3
916 | М0000093532 | ЭлектроМонтажныеИзделия | Гайка М8х40 для подвешивания профиля ДКС (арт.СМ140800) | шт | 60
917 | М0000073312 | Материал | Гайка плоская ГП-К 1/2" ТУ 1690-020-45416838-2008 | шт | 132
918 | М0000209699 | Метизы | Гайка шестигранная 3/4" UNC-2B-20ХН3А ASME B18.2.2 | шт | 2
919 | М0000177885 | Материал | Гайка шестигранная М6 Abicor Binzel (арт.001.D220) | шт | 10
920 | 207498 | Метизы | Гайка шестигранная нормальная ГОСТ ISO 4032 М10-5-A9L | шт | 24
921 | 207260 | Метизы | Гайка шестигранная нормальная ГОСТ ISO 4032-М12-5-A9L | шт | 1
922 | 126665 | Метизы | Гайка шестигранная нормальная ГОСТ ISO 4032-М14-5.019 | шт | 4
923 | 137634 | Метизы | Гайка шестигранная нормальная ГОСТ ISO 4032-М24-8-019 | шт | 1
924 | 118122 | Метизы | Гайка шестигранная нормальная ГОСТ ISO 4032-М8-5.019 | шт | 24
925 | М0000192651 | Спецодежда | Галоши диэлектрические | пар | 1
926 | М0000204659 | Метизы | Гвозди 2,5х32 ГОСТ 4029-63 | кг | 25
927 | М0000018273 | Метизы | Гвозди К 7,6х250 ГОСТ 4028-63 | кг | 80
928 | М0000031127 | Материал | Генератор пены ГПС-600 | шт | 1
929 | М0000046961 | Материал | Герметик MS-TFS-50 | шт | 7
930 | М0000009355 | Материал | Герметик-прокладка | шт | 14
931 | М0000078410 | Материал | Гидроклапан редукционный Г54-32М УХЛ4 ГОСТ 21129-75 | шт | 3
932 | М0000007678 | Прочее изделие | Гидростанция СВ-М1С-40-1Н-2,2-19,4 УХЛ4 ТУ 2-053-1703-84 | шт | 1
933 | М0000044511 | Материал | Гидростат SK3118000 Rittal | шт | 5
934 | М0000011634 | Материал | Гильза 1320-10 универс. соединения Camozzi | шт | 3
935 | М0000007674 | Материал | Гильза 1320-6 универс. соединения Camozzi | шт | 77
936 | М0000194262 | Материал | Гильза ГНТ 80-С-М20х1,5/М20х1,5 ТУ 4212-001-62100924-2010 | шт | 1
937 | М0000103255 | Материал | Гильза для термометра ТТ-В L=64, ф10, М20х1,5 нерж. Росма | шт | 4
938 | М0000115516 | Материал | Гильза для термометра ТЭМ-100,110 L=120мм | шт | 1
939 | М0000053646 | Материал | Гильза защитная 2001-02-М20х1,5-М20х1,5-Н10-160 | шт | 2
940 | М0000044530 | Материал | Гильза защитная 2001-02-М20х1,5-М20х1,5-Н10-400 | шт | 24
941 | М0000087976 | Материал | Гильза защитная TW-160 Wika | шт | 2
942 | М0000148920 | Материал | Гильза защитная ГЗ-01-М20-М20-Н10-400-16-6,3МПа ТУ 4211-188-00225621-2017 | шт | 1
943 | М0000129729 | Материал | Гильза защитная ЮНКЖ 014-33.С.320-C10-16-260 ТУ 4211-011-10854341-2013 | шт | 8
944 | М0000121011 | Материал | Гильза защитная ЮНКЖ 014-K1/2.A.200-G1/2-C10-14-190 ТУ 4211-011-10854341-2013 | шт | 21
945 | М0000209280 | Инструмент | Гнездо зажимной цанги ф3,2 L=22,5мм (арт.45V45) | шт | 18
946 | М0000062461 | Инструмент | Головка 78-4161 S14 | шт | 1
947 | М0000090843 | Материал | Головка грибовидная кнопки аварийной остановки Moeller/Eaton M22-PVLT (арт.263469) | шт | 5
948 | М0000120878 | Материал | Головка кнопки без фиксации Eaton M22-D-S (арт.216590) | шт | 9
949 | М0000110509 | Материал | Головка кнопки с подсветкой, без фиксации Eaton M22-DL-W (арт.216922) | шт | 16
950 | М0000048128 | Инструмент | Головка накидная S27 78-2884 | шт | 12
951 | М0000025206 | Материал | Головка рукавная ГР-50 | шт | 10
952 | М0000089178 | Инструмент | Головка сменная 78-2884 S24 | шт | 8
953 | М0000089179 | Инструмент | Головка сменная 78-2884 S30 | шт | 1
954 | М0000089181 | Инструмент | Головка сменная 78-2884 S32 | шт | 14
955 | М0000087612 | Инструмент | Головка сменная 78-2886 S50 | шт | 1
956 | М0000004837 | Инструмент | Горелка Г2-05 | шт | 5
957 | М0000008473 | Инструмент | Горелка ГП-1,7Д с распылом компрес.воздухом | шт | 1
958 | М0000004842 | Инструмент | Горелка ТЗУ-3 | шт | 2
959 | М0000158390 | ЛКМ (Лакокрасочные материалы) | Грунт-эмаль Дюропокс ДТМ 70 серо-бежевый компонент А | кг | 403.5
960 | М0000184291 | ЛКМ (Лакокрасочные материалы) | Грунт-эмаль Химкоут А RAL-3028 красный TУ 20.30.12-006-31064933-2020 | кг | 5.08
961 | М0000155862 | Прочее изделие | Датчик давления Метран-150CG0(-100...100Па) 2 2 1 1 L3A M5 EM D7 2 B1 QM ST | шт | 7
962 | М0000155864 | Прочее изделие | Датчик давления Метран-150TGR2(0...100кПа) 2C 2 1 A M4 EM PA ST QM | шт | 8
963 | М0000155863 | Прочее изделие | Датчик давления Метран-150TGR3(0...1,0МПа) 2C 2 1 A M4 EM PA ST QM | шт | 4
964 | М0000196245 | Прочее изделие | Датчик давления ЭнИ-100-Вн-ДА-2050м-02-МП3-t12-015-(0...1,6МПа)-42-С0-СК-МТ | шт | 1
965 | М0000196223 | Прочее изделие | Датчик давления ЭнИ-100-Вн-ДА-2050м-02-МП3-t12-015-(0...1МПа)-42-С0-СК-МТ | шт | 2
966 | М0000196159 | Прочее изделие | Датчик давления ЭнИ-100-Вн-ДД-2440-02-МП3-t12-015-(0...60кПа)-25МПа-42-С0-СК-БКН-МТ, в т.ч.: блок.. | шт | 1
967 | М0000008526 | Прочее изделие | Датчик изб. давления Метран-100-Exib-ДИ-1161-11-МП1-t10-050-10МПа-42-М20-С-ГП | шт | 3
968 | М0000041684 | Прочее изделие | Датчик изб. давления Метран-100-ВН-ДИ-1161-11-МП1-t10-025-10МПа-42-С2-ТМ20 | шт | 4
969 | М0000026259 | Прочее изделие | Датчик изб. давления Метран-100-ДИ-1170-02-МП1-t10-015-25МПа-42-М20-ШР14-ГП ТУ | шт | 1
970 | М0000020961 | Прочее изделие | Датчик избыт. давл. МИДА-ДИ-13П-У2-0,5/0,1МПа-0,1-М20-П ТУ 4212-044-180004487-2003 | шт | 5
971 | М0000019514 | Прочее изделие | Датчик избыт. давл. МИДА-ДИ-13П-У2-0,5/0,25МПа-01-М20-П-4-20Ма сальн.прям ТУ 4212-044-180004487-2003 | шт | 4
972 | М0000070721 | Материал | Датчик избыт. давл.7MF4033-1FY00-1DB0-ZA01+Y01+F99Y01 0..10MPa SITRANS P DS HART 4-20MA(шилРТ1а | шт | 1
973 | М0000070719 | Материал | Датчик избыт. давл.7MF4033-1FY00-1DBO-ZA01+Y01+F99Y01 0..10MPa SITRANS P DS III HART4-20MA(шил.РТ202 | шт | 1
974 | М0000026899 | Прочее изделие | Датчик избыт. давления EJX530A-EBS7N-017EF/KS25/N4/PGR/QR | шт | 1
975 | М0000053731 | Прочее изделие | Датчик избыт. давления ТЖИУ 406-1Ех-23-3-1-3-2 ТЖИУ.406233.001ТУ | шт | 1
976 | М0000066792 | Материал | Датчик индуктивный 3RG4013-3AG33-PF Pepperl-Fuchs (арт.552501) | шт | 2
977 | М0000015507 | Материал | Датчик индукционный НОРД-И2У-02 | шт | 1
978 | М0000056653 | Материал | Датчик магнитоиндукционный НОРД-И2У-04 ТУ 39-01-16-007-89 | шт | 1
979 | М0000106461 | Материал | Датчик относит. давл. 7MF4033-1FA50-1DB0+A02+B16+E81+J01+Y01+Y15 0...10МПа Sitrans DS III PT | шт | 1
980 | М0000051824 | Прочее изделие | Датчик перепада давления EJX110A-EMSWJ-917DB/KF21/N4/QR/PGR (с разделителем сред 990.10) | шт | 24
981 | М0000178837 | Материал | Датчик температуры MBT 3560 L=50мм Danfoss (арт.084Z4098) | шт | 2
982 | М0000166698 | Прочее изделие | Датчик температуры цифровой РИЗУР-ДТ 0ExiaIICT6GaX | шт | 4
983 | М0000060426 | Прочее изделие | Датчик уровня CEC2 2" NPT 2200 SLS SS6 M/O Kimray | шт | 4
984 | М0000134791 | Прочее изделие | Датчик уровня Rosemount 5301 H-A-1-P-1-N-4A-M-002-41-BI-IM-M1-P2 | шт | 1
985 | М0000035331 | Материал | Датчик-реле уровня жидкости ДУЖЭ-200М-1112 TУ 25.02.022135-79 | шт | 2
986 | 115416 | Прокат сортовой и фасонный | Двутавр 100Ш3 СТО АСЧМ 20-93/09Г2С-15 ГОСТ 19281-2014 L=5230 | кг | 1510
987 | 165728 | Прокат сортовой и фасонный | Двутавр 16Б2 ГОСТ Р 57837-2017/С345-09Г2С-15 ГОСТ 27772-2015 L-5200 | кг | 166
988 | 191832 | Прокат сортовой и фасонный | Двутавр 20Б1 ГОСТ Р 57837-2017/С355-13 ГОСТ 27772-2021 L=2500 | кг | 54
989 | 202043 | Прокат сортовой и фасонный | Двутавр 20Б1 ГОСТ Р 57837-2017/С355-13 ГОСТ 27772-2021 L=3050 | кг | 65
990 | 202045 | Прокат сортовой и фасонный | Двутавр 20Б1 ГОСТ Р 57837-2017/С355-13 ГОСТ 27772-2021 L=7800 | кг | 167
991 | 201216 | Прокат сортовой и фасонный | Двутавр 20К2 ГОСТ Р 57837-2017/С355-13 ГОСТ 27772-2021 L=4750 (2 шт) | кг | 400
992 | 119335 | Прокат сортовой и фасонный | Двутавр 20К2 СТО АСЧМ 20-93/С345-3 ГОСТ 27772-2015 | кг | 329
993 | 184199 | Прокат сортовой и фасонный | Двутавр 20К2-ГК ГОСТ Р 57837-2017/345-09Г2С-15 ГОСТ 19281-2014 L=8700 | кг | 183
994 | 187661 | Прокат сортовой и фасонный | Двутавр 20К2-ГК ГОСТ Р 57837-2017/С355-6 ГОСТ 27772-2015 L=2300 | кг | 115
995 | 191172 | Прокат сортовой и фасонный | Двутавр 20К2-ГК ГОСТ Р 57837-2017/С355-6 ГОСТ 27772-2015 L=4600 | кг | 955
996 | 187660 | Прокат сортовой и фасонный | Двутавр 20К2-ГК ГОСТ Р 57837-2017/С355-6 ГОСТ 27772-2015 L=5700 | кг | 284
997 | 160783 | Прокат сортовой и фасонный | Двутавр 20Ш1-ГК ГОСТ Р 57837-2017/С355-6 ГОСТ 27772-2015 | кг | 4773
998 | 184202 | Прокат сортовой и фасонный | Двутавр 20Ш1-ГК ГОСТ Р 57837-2017/С355-6 ГОСТ 27772-2015 L=12000 | кг | 504
999 | 184205 | Прокат сортовой и фасонный | Двутавр 20Ш1-ГК ГОСТ Р 57837-2017/С355-6 ГОСТ 27772-2015 L=3880 | кг | 82
1000 | 184204 | Прокат сортовой и фасонный | Двутавр 20Ш1-ГК ГОСТ Р 57837-2017/С355-6 ГОСТ 27772-2015 L=7220 | кг | 152
1001 | 184203 | Прокат сортовой и фасонный | Двутавр 20Ш1-ГК ГОСТ Р 57837-2017/С355-6 ГОСТ 27772-2015 L=7630 | кг | 160
1002 | 101161 | Прокат сортовой и фасонный | Двутавр 24М ГОСТ 19425-74/09Г2С-12 ГОСТ 19281-89 L=6400 L=3300 | кг | 110
1003 | 207478 | Прокат сортовой и фасонный | Двутавр 24М ГОСТ 19425-74/C355-13 ГОСТ 27772-2021 L=3450( 3шт) | кг | 396
1004 | 96556 | Прокат сортовой и фасонный | Двутавр 24М ГОСТ 19425-74/С345-3 ГОСТ 27772-88 | кг | 216
1005 | 71070 | Прокат сортовой и фасонный | Двутавр 24М ГОСТ 19425-74/Ст3сп ГОСТ 535-2005 | кг | 319
1006 | 108996 | Прокат сортовой и фасонный | Двутавр 24М ГОСТ 19425-74/Ст3сп ГОСТ 535-2005 L-7700 | кг | 210
1007 | 99913 | Прокат сортовой и фасонный | Двутавр 24М ГОСТ 19425-74/Ст3сп ГОСТ 535-2005 L=3500 | кг | 689
1008 | 184195 | Прокат сортовой и фасонный | Двутавр 24М-ГК ГОСТ Р 57837-2017/С355-6 ГОСТ 27772-2015 L-3670 | кг | 96
1009 | 184196 | Прокат сортовой и фасонный | Двутавр 24М-ГК ГОСТ Р 57837-2017/С355-6 ГОСТ 27772-2015 L=3670 | кг | 96
1010 | 3434 | Прокат сортовой и фасонный | Двутавр 25Б1 ГОСТ 26020-83/Ст3сп5 ГОСТ 535-88 | кг | 215
1011 | 115075 | Прокат сортовой и фасонный | Двутавр 25Б1 СТО АСЧМ 20-93/С345-6 ГОСТ 27772-2015 | кг | 925
1012 | 53717 | Прокат сортовой и фасонный | Двутавр 25Б1 СТО АСЧМ 20-93/Ст3сп5 ГОСТ 535-2005 | кг | 74
1013 | 187730 | Прокат сортовой и фасонный | Двутавр 25Б2 СТО АСЧМ 20-93/345-09Г2С-12 ГОСТ 19281-89 L=12000 | кг | 323
1014 | 109569 | Прокат сортовой и фасонный | Двутавр 25Б2 СТО АСЧМ 20-93/345-09Г2С-15 ГОСТ 19281-2014 L=10000 | кг | 961
1015 | 155877 | Прокат сортовой и фасонный | Двутавр 25Б2 СТО АСЧМ 20-93/345-09Г2С-15 ГОСТ 19281-2014 L=12100 | кг | 5765
1016 | 187648 | Прокат сортовой и фасонный | Двутавр 25К2-ГК ГОСТ Р 57837-2017/С345-6 ГОСТ 27772-2015 L=2300 | кг | 166
1017 | 187647 | Прокат сортовой и фасонный | Двутавр 25К2-ГК ГОСТ Р 57837-2017/С345-6 ГОСТ 27772-2015 L=8000 | кг | 578
1018 | 201224 | Прокат сортовой и фасонный | Двутавр 25К2-ГК ГОСТ Р 57837-2017/С355-13 ГОСТ 27772-2015 L=1480 | кг | 107
1019 | 201223 | Прокат сортовой и фасонный | Двутавр 25К2-ГК ГОСТ Р 57837-2017/С355-13 ГОСТ 27772-2015 L=1650 | кг | 120
1020 | 201222 | Прокат сортовой и фасонный | Двутавр 25К2-ГК ГОСТ Р 57837-2017/С355-13 ГОСТ 27772-2015 L=4450 | кг | 323
1021 | 191173 | Прокат сортовой и фасонный | Двутавр 25К2-ГК ГОСТ Р 57837-2017/С355-6 ГОСТ 27772-2015 L=4720 | кг | 684
1022 | 182794 | Прокат сортовой и фасонный | Двутавр 25Ш1-ГК ГОСТ Р 57837-2017/С355-6 ГОСТ 27772-2015 | кг | 11130
1023 | 54320 | Прокат сортовой и фасонный | Двутавр 30Б1 СТО АСЧМ 20-93/325-09Г2С-12 ГОСТ 19281-89 2000 | кг | 2498
1024 | 115074 | Прокат сортовой и фасонный | Двутавр 30Б1 СТО АСЧМ 20-93/С345-3 ГОСТ 27772-2015 | кг | 778
1025 | 48303 | Прокат сортовой и фасонный | Двутавр 30Б1 СТО АСЧМ 20-93/С345-3 ГОСТ 27772-88 | кг | 11904
1026 | 51281 | Прокат сортовой и фасонный | Двутавр 30Б1 СТО АСЧМ 20-93/С345-3 ГОСТ 27772-88 2000 | кг | 4193
1027 | 191833 | Прокат сортовой и фасонный | Двутавр 30Б1-ГК ГОСТ Р 57837-2017/С355-6 ГОСТ 27772-2015 L=12000 | кг | 384
1028 | 201376 | Прокат сортовой и фасонный | Двутавр 30Б1-ГК ГОСТ Р 57837-2017/С355-6 ГОСТ 27772-2015 L=3000 | кг | 96
1029 | 201377 | Прокат сортовой и фасонный | Двутавр 30Б1-ГК ГОСТ Р 57837-2017/С355-6 ГОСТ 27772-2015 L=4300(4шт) | кг | 540
1030 | 201375 | Прокат сортовой и фасонный | Двутавр 30Б1-ГК ГОСТ Р 57837-2017/С355-6 ГОСТ 27772-2015 L=6200 | кг | 199
1031 | 212129 | Прокат сортовой и фасонный | Двутавр 30Б2 ГОСТ Р 57837-2017/С355-13 ГОСТ 27772-2021 L=4000( 12шт) | кг | 1758
1032 | 197041 | Прокат сортовой и фасонный | Двутавр 30Б2-ГК ГОСТ Р 57837-2017/345-09Г2С-15 ГОСТ 19281-2014 | кг | 441
1033 | 207488 | Прокат сортовой и фасонный | Двутавр 30Б2-ГК ГОСТ Р 57837-2017/345-09Г2С-15 ГОСТ 19281-2014 L=1000 (12шт) | кг | 440
1034 | 201219 | Прокат сортовой и фасонный | Двутавр 30Б2-ГК ГОСТ Р 57837-2017/345-09Г2С-15 ГОСТ 19281-2014 L=3000 (2шт) | кг | 218
1035 | 207486 | Прокат сортовой и фасонный | Двутавр 30Б2-ГК ГОСТ Р 57837-2017/345-09Г2С-15 ГОСТ 19281-2014 L=900 (29шт) | кг | 952
1036 | 191175 | Прокат сортовой и фасонный | Двутавр 30Б2-ГК ГОСТ Р 57837-2017/С355-6 ГОСТ 27772-2015 L=2930 | кг | 216
1037 | 198756 | Прокат сортовой и фасонный | Двутавр 30Б2-ГК ГОСТ Р 57837-2017/С355-6 ГОСТ 27772-2015 L=4000 | кг | 711
1038 | 87598 | Прокат сортовой и фасонный | Двутавр 30М ГОСТ 19425-74/С255 ГОСТ 27772-88 L=3700 | кг | 343
1039 | 88134 | Прокат сортовой и фасонный | Двутавр 30М ГОСТ 19425-74/С255 ГОСТ 27772-88 L=3710 | кг | 187
1040 | М0000050446 | Прокат сортовой и фасонный | Двутавр 30Ш1 | кг | 1363
1041 | 183337 | Прокат сортовой и фасонный | Двутавр 30Ш1-ГК ГОСТ Р 57837-2017/С355-6 ГОСТ 27772-2015 | кг | 4774
1042 | 100006 | Прокат сортовой и фасонный | Двутавр 30Ш2 АСЧМ 20-93/Ст3-сп5 ГОСТ 535-2005 | кг | 5763
1043 | 118792 | Прокат сортовой и фасонный | Двутавр 30Ш2 СТО АСЧМ 20-93/С345-3 ГОСТ 27772-2015 | кг | 2750
1044 | 125689 | Прокат сортовой и фасонный | Двутавр 30Ш2 СТО АСЧМ 20-93/С345-3 ГОСТ 27772-2015 L=3270 | кг | 2692
1045 | 191176 | Прокат сортовой и фасонный | Двутавр 30Ш2-ГК ГОСТ Р 57837-2017/С355-6 ГОСТ 27772-2015 L=3000 | кг | 205
1046 | 191177 | Прокат сортовой и фасонный | Двутавр 30Ш2-ГК ГОСТ Р 57837-2017/С355-6 ГОСТ 27772-2015 L=2000 | кг | 272
1047 | 191834 | Прокат сортовой и фасонный | Двутавр 30Ш2-ГК ГОСТ Р 57837-2017/С355-6 ГОСТ 27772-2015 L=3000 | кг | 823
1048 | 201217 | Прокат сортовой и фасонный | Двутавр 30Ш2-ГК ГОСТ Р 57837-2017/С355-6 ГОСТ 27772-2015 L=3000 (2шт) | кг | 412
1049 | 52782 | Прокат сортовой и фасонный | Двутавр 35Б1 СТО АСЧМ 20-93/С345-3 ГОСТ 27772-88 6940 | кг | 281
1050 | 67471 | Прокат сортовой и фасонный | Двутавр 35Б2 СТО АСЧМ 20-93/С345-3 ГОСТ 27772-88 | кг | 595
1051 | 199902 | Прокат сортовой и фасонный | Двутавр 35Ш1-ГК ГОСТ Р 57837-2017/С355-13 ГОСТ 27772-2021 L=8800 | кг | 574
1052 | 191178 | Прокат сортовой и фасонный | Двутавр 35Ш1-ГК ГОСТ Р 57837-2017/С355-6 ГОСТ 27772-2015 L=8700 | кг | 568
1053 | 187737 | Прокат сортовой и фасонный | Двутавр 35Ш1-ГК ГОСТ Р 57837-2017/С355-6 ГОСТ 27772-2015 L=9360 | кг | 612
1054 | 121155 | Прокат сортовой и фасонный | Двутавр 35Ш2 СТО АСЧМ 20-93/345-09Г2С-15 ГОСТ 19281-2014 | кг | 1914
1055 | 201226 | Прокат сортовой и фасонный | Двутавр 35Ш2-ГК ГОСТ Р 57837-2017/345-09Г2С-15 ГОСТ 19281-2014 L=1400 | кг | 112
1056 | 201227 | Прокат сортовой и фасонный | Двутавр 35Ш2-ГК ГОСТ Р 57837-2017/345-09Г2С-15 ГОСТ 19281-2014 L1380 | кг | 110
1057 | 191181 | Прокат сортовой и фасонный | Двутавр 35Ш2-ГК ГОСТ Р 57837-2017/С355-6 ГОСТ 27772-2015 L=1300 | кг | 208
1058 | 141282 | Прокат сортовой и фасонный | Двутавр 40Б2 ГОСТ Р 57837-2017/С345-6 ГОСТ 27772-2015 | кг | 792
1059 | 113866 | Прокат сортовой и фасонный | Двутавр 40Б2 СТО АСЧМ 20-93/С345-2 ГОСТ 27772-2015 | кг | 1910
1060 | 62976 | Прокат сортовой и фасонный | Двутавр 40Б2 СТО АСЧМ 20-93/С345-3 ГОСТ 27772-88 | кг | 2736
1061 | М0000085432 | Прокат сортовой и фасонный | Двутавр 40Б2 СТО АСЧМ 20-93/С345-3 ГОСТ 27772-88 9000 5500# | кг | 314
1062 | 106031 | Прокат сортовой и фасонный | Двутавр 40Б2 СТО АСЧМ 20-93/С345-4 ГОСТ 27772-88 | кг | 4783
1063 | 191831 | Прокат сортовой и фасонный | Двутавр 40Б2-ГК ГОСТ Р 57837-2017/С355-13 ГОСТ 27772-2015 L=12000 | кг | 792
1064 | 193682 | Прокат сортовой и фасонный | Двутавр 40Б2-ГК ГОСТ Р 57837-2017/С355-13 ГОСТ 27772-2015 L=6300 | кг | 402
1065 | 115616 | Прокат сортовой и фасонный | Двутавр 40Ш2 СТО АСЧМ 20-93/С345-6 ГОСТ 27772-2015 | кг | 3089
1066 | 119956 | Прокат сортовой и фасонный | Двутавр 45Б1 СТО АСЧМ 20-93/С345-3 ГОСТ 27772-2015 | кг | 327
1067 | М0000102402 | Прокат сортовой и фасонный | Двутавр 50Б1 СТО АСЧМ 20-93/345-09Г2С-12 ГОСТ 19281-89*# | кг | 1740
1068 | 107961 | Прокат сортовой и фасонный | Двутавр 50Б1 СТО АСЧМ 20-93/С345-3 ГОСТ 27772-88 | кг | 6951
1069 | 38971 | Прокат сортовой и фасонный | Двутавр 50Ш1 СТО АСЧМ 20-93/Ст3сп5 ГОСТ 535-88 | кг | 1247
1070 | 182795 | Прокат сортовой и фасонный | Двутавр 50Ш1-ГК ГОСТ Р 57837-2017/С355-6 ГОСТ 27772-2015 | кг | 23290
1071 | 127187 | Прокат сортовой и фасонный | Двутавр 50Ш4 ГОСТ 57837-17/С345-3 ГОСТ 27772-2015 | кг | 7548
1072 | 94828 | Прокат сортовой и фасонный | Двутавр 50Ш4 СТО АСЧМ 20-93/С345-3 ГОСТ 27772-88 | кг | 6268
1073 | 83849 | Прокат сортовой и фасонный | Двутавр 55Б1 СТО АСЧМ 20-93/С345-3 ГОСТ 27772-88 | кг | 1860
1074 | 183230 | Прокат сортовой и фасонный | Двутавр 60Ш4-ГК ГОСТ Р 57837-2017/С355-6 ГОСТ 27772-2015 | кг | 21656
1075 | 184729 | Прокат сортовой и фасонный | Двутавр 70Ш4-ГК ГОСТ Р 57837-2017/С355-6 ГОСТ 27772-2015 | кг | 12412
1076 | 187645 | Прокат сортовой и фасонный | Двутавр 70Ш5 СТО АСЧМ 20-93/325-09Г2С-12 ГОСТ 19281-2014 L=3900 | кг | 1025
1077 | 187644 | Прокат сортовой и фасонный | Двутавр 70Ш5 СТО АСЧМ 20-93/325-09Г2С-12 ГОСТ 19281-2014 L=4000 | кг | 5175
1078 | М0000079140 | Прокат сортовой и фасонный | Двутавр 80Б1 ТУ-5260-002-83441233-2010/09Г2С ГОСТ 19281-89 13700# | кг | 3582
1079 | 115417 | Прокат сортовой и фасонный | Двутавр 90Ш1 СТО АСЧМ 20-93/09Г2С-15 ГОСТ 19281-2014 L=4570 | кг | 875
1080 | 74281 | Прокат сортовой и фасонный | Двутавр В-16 ГОСТ 8239-89/Ст3пс5 ГОСТ 535-2005 | кг | 144
1081 | 184197 | Прокат сортовой и фасонный | Двутавр В-16 ГОСТ 8239-89/Ст3пс5 ГОСТ 535-2005 L=12000 | кг | 150
1082 | М0000024549 | Инструмент быстроизнашивающийся | Державка для правки кругов ДО-40 | шт | 2
1083 | М0000113939 | Инструмент быстроизнашивающийся | Державка токарная Pramet PCBNL2525M12 | шт | 1
1084 | М0000003991 | Инструмент быстроизнашивающийся | Держатель 08-2354 для воздушно-дуговой резки | шт | 18
1085 | М0000018478 | ЭлектроМонтажныеИзделия | Держатель Si ST GL -Z1.299.4255.0 с индикатором, Wieland | шт | 16
1086 | М0000092590 | ЭлектроМонтажныеИзделия | Держатель групповой маркировки 249-118 WAGO с изм. высотой | шт | 30
1087 | М0000065239 | Материал | Держатель двухкомпонентный для трубы ф16 ДКС (арт.51116) | шт | 138
1088 | М0000065240 | Материал | Держатель двухкомпонентный для трубы ф20 ДКС (арт.51120) | шт | 140
1089 | М0000065241 | Материал | Держатель двухкомпонентный для трубы ф25 ДКС (арт.51125) | шт | 140
1090 | М0000059335 | Материал | Держатель двухкомпонентный для трубы ф32 ДКС (арт.51132) | шт | 40
1091 | М0000069512 | Материал | Держатель для измерит.приборов тип 40 Jumo (арт.00387946) | шт | 1
1092 | М0000095397 | ЭлектроМонтажныеИзделия | Держатель кабеля TRC 150мм ДКС (арт.37563) | шт | 12
1093 | М0000095348 | ЭлектроМонтажныеИзделия | Держатель кабеля TRC 300мм ДКС (арт.37565) | шт | 50
1094 | М0000190065 | Инструмент | Держатель магнитный ВТПР.3015.11.002 ф30, на плоскость | шт | 8
1095 | М0000203342 | ЭлектроМонтажныеИзделия | Держатель маркера ф0,5-1,5мм2 L=20мм CHL-1-20 (арт.755120) | шт | 900
1096 | М0000203341 | ЭлектроМонтажныеИзделия | Держатель маркера ф2,5-4мм2 L=20мм CHL-2-20 (арт.755220) | шт | 400
1097 | М0000088093 | ЭлектроМонтажныеИзделия | Держатель маркировки 10-16мм2 САВ3 4симв. черный Legrand (арт.038490) | шт | 61
1098 | М0000048092 | ЭлектроМонтажныеИзделия | Держатель маркировки 249-105 WAGO | шт | 518
1099 | М0000088285 | ЭлектроМонтажныеИзделия | Держатель маркировки 25-35мм2 САВ3 4симв. черный Legrand (арт.038491) | шт | 10
1100 | М0000088092 | ЭлектроМонтажныеИзделия | Держатель маркировки 50-70мм2 САВ3 4симв. черный Legrand (арт.038492) | шт | 150
1101 | М0000091180 | ЭлектроМонтажныеИзделия | Держатель маркировки KLM 3 Phoenix Contact (арт.0811969) | шт | 60
1102 | М0000122006 | ЭлектроМонтажныеИзделия | Держатель маркировки KLM Phoenix Contact (арт.1004306) | шт | 8
1103 | М0000108882 | ЭлектроМонтажныеИзделия | Держатель маркировки групповой 5мм WAGO (арт.2009-191) | шт | 22
1104 | М0000059724 | Материал | Держатель оцинкованный двусторонний ф16 ДКС (арт.53354) | шт | 2910
1105 | М0000059726 | Материал | Держатель оцинкованный двусторонний ф19 ДКС (арт.53355) | шт | 2098
1106 | М0000059727 | Материал | Держатель оцинкованный двусторонний ф26 ДКС (арт.53357) | шт | 2100
1107 | М0000110287 | ЭлектроМонтажныеИзделия | Держатель перфокороба для отверстия ф22мм ДКС (арт.R5DPC22) | шт | 46
1108 | М0000118360 | ЭлектроМонтажныеИзделия | Держатель плавких вставок ДПВ 14х51 3П TDM (арт.SQ0216-0006) | шт | 1
1109 | М0000118365 | ЭлектроМонтажныеИзделия | Держатель плавких вставок ДПВ 22х58 3П TDM (арт.SQ0216-0009) | шт | 1
1110 | М0000156687 | Материал | Держатель потолочный ДПРх2,5 УТ1,5 горячее цинкование S2,5 | шт | 5
1111 | М0000141977 | ЭлектроМонтажныеИзделия | Держатель профиля для горизонт. системы шин ДКС (арт.R5BSEV03) | шт | 10
1112 | М0000095370 | ЭлектроМонтажныеИзделия | Держатель с крышкой ф20 оцинк.ст. ДКС (арт.6044-А20) | шт | 100
1113 | М0000094512 | ЭлектроМонтажныеИзделия | Держатель с крышкой ф25 оцинк.ст. ДКС (арт.6044-А25) | шт | 850
1114 | М0000096301 | ЭлектроМонтажныеИзделия | Держатель с крышкой ф32 оцинк.ст. ДКС (арт.6044-А32) | шт | 160
1115 | М0000037026 | Инструмент быстроизнашивающийся | Держатель СВ02-0979 | шт | 144
1116 | М0000007680 | Материал | Держатель трубки MPL-6 Camozzi | шт | 5
1117 | М0000017186 | Материал | Держатель трубки MPL-8 Camozzi | шт | 4
1118 | М0000107799 | Инструмент быстроизнашивающийся | Держатель цанги TW 17-18-26 (TW.213.417132) | шт | 8
1119 | М0000060675 | Инструмент | Держатель цанги ф3,2 TIG 10N28 (арт.TE0001-32/A) | шт | 42
1120 | М0000078115 | ЭлектроМонтажныеИзделия | Держатель шины зазем. К-188 У2 | шт | 300
1121 | М0000059279 | ЭлектроМонтажныеИзделия | Держатель этикетки с маркировкой Schneider Electric (арт.ZBY6101) | шт | 105
1122 | М0000092403 | ЭлектроМонтажныеИзделия | Держатель/разъединитель VLC14-3P Eaton (арт.285364) | шт | 2
1123 | М0000069511 | Материал | Деталь для держателя измерит. прибора тип 48 689 Jumo (арт.10089173) | шт | 1
1124 | М0000166133 | Материал | Диод В200-10 | шт | 6
1125 | М0000116942 | Материал | Диод выпрямительный Д 132-80-4В2 | шт | 10
1126 | М0000113026 | Инструмент быстроизнашивающийся | Диск отрезной алмазный 1А1R 350х1,3х10х32 Agate Distar | шт | 1
1127 | М0000092038 | Материал | Дисплей в сборе AA740129B Waukesha | шт | 1
1128 | М0000045432 | Материал | Дисплей текстовый Simatic TD-200 (6ES7272-0АA30-0YА1) | шт | 3
1129 | М0000198423 | Инструмент быстроизнашивающийся | Диффузор газовый ф3,2 Abicor Binzel (арт.775.0124) | шт | 2
1130 | М0000150385 | Материал | Днище 1300х30-09Г2С ГОСТ 6533-78 | шт | 3
1131 | М0000094518 | Материал | Днище 1900х8,0-AISI 321 1/10 ГОСТ 6533-78 | шт | 24
1133 | М0000111035 | Материал | Добор сливной L=1870/развертка 170 ПОЛИЭФ/ЭОС RAL-7035 0,5 ОЦ | шт | 21
1134 | М0000111290 | Материал | Добор сливной L=2000/развертка 170 ПОЛИЭФ/ЭОС RAL-7035 0,5 ОЦ | шт | 15
1135 | М0000111036 | Материал | Добор сливной L=2900/развертка 170 ПОЛИЭФ/ЭОС RAL-7035 0,5 ОЦ | шт | 6
1136 | М0000111291 | Материал | Добор сливной L=3000/развертка 170 ПОЛИЭФ/ЭОС RAL-7035 0,5 ОЦ | шт | 3
1137 | М0000114018 | Материал | Добор угловой L=2000/развертка 120 ПОЛИЭФ/ЭОС RAL-9016 0,5 ОЦ | шт | 38
1138 | М0000125366 | Материал | Дозиметр СОЭКС 01М | шт | 1
1139 | М0000122626 | Инструмент | Долото плотничное 16 ГОСТ 1185-80 | шт | 1
1140 | М0000122627 | Инструмент | Долото плотничное 20 ГОСТ 1185-80 | шт | 1
1141 | М0000010116 | Материал | Дюбель 50 | шт | 534
1142 | М0000015510 | Материал | Дюбель 60 | шт | 551
1143 | М0000101044 | Метизы | Дюбель-гвоздь ДГМ 4,5х40 | кг | 0.45
1144 | М0000209042 | Инструмент | Евроадаптер MS16E0006 Сварог | шт | 10
1145 | М0000031128 | Инвентарь | Емкость для пенообразователя | шт | 1
1146 | М0000110587 | Инвентарь | Ерш для чистки носиков чайников | шт | 7
1147 | М0000139444 | Материал | Жгут для кабеля Spiralite P2 Quadro ДКС (арт.00962RL) | м | 23
1148 | М0000109297 | Материал | Жгут для кабеля Spiralite P3 Quadro ДКС (арт.00963RL) | м | 27
1149 | М0000022744 | Материал | Жгут ФУМ-В 3,0х3,0 ТУ 6-05-1570-86 | кг | 13.605
1150 | М0000117660 | Материал | Желоб водосточный ф125х1250 синий RAL-5003 ТУ 2248-002-75232662-2009 | шт | 8
1151 | М0000008870 | Материал | Жир паяльный | шт | 6
1152 | М0000209400 | Материал | Журнал сменный котельной | шт | 3
1153 | М0000125890 | Материал | Журнал температурный котельной | шт | 3
1154 | М0000092207 | ЭлектроМонтажныеИзделия | Заглушка 03031-0544-0001 Emerson | шт | 22
1155 | М0000083314 | ЭлектроМонтажныеИзделия | Заглушка 03031-0544-0003 Emerson | шт | 21
1156 | М0000087118 | Материал | Заглушка 1/2"NPT PLG1 N ON никел.лат. Rose | шт | 6
1157 | М0000025510 | ЭлектроМонтажныеИзделия | Заглушка 100х50 У1113 УТ2,5 | шт | 30
1158 | М0000076634 | Метизы | Заглушка 2-80-16-2-09Г2С СТО 00217298-610-2010 | шт | 7
1159 | М0000179397 | Метизы | Заглушка 219х12,0-12Х18Н10Т ТУ 1468-010-39918642-2002 | шт | 8
1160 | М0000007684 | Материал | Заглушка 2611 1/8 G1/8 Camozzi | шт | 7
1161 | М0000017315 | Материал | Заглушка 6900-12 пластик. Camozzi | шт | 4
1162 | М0000017325 | Материал | Заглушка 6900-8 пластик. Camozzi | шт | 8
1163 | М0000076396 | Метизы | Заглушка 7-150-100-4-08Х18Н10Т СТО 00217298-610-2010 | шт | 4
1164 | М0000076397 | Метизы | Заглушка 7-300-100-4-09Г2С СТО 00217298-610-2010 | шт | 4
1165 | М0000076395 | Метизы | Заглушка 7-80-100-4-09Г2С СТО 00217298-610-2010 | шт | 4
1166 | М0000179398 | Метизы | Заглушка 76х6,0-12Х18Н10Т ТУ 1468-010-39918642-2002 | шт | 4
1167 | М0000113169 | ЭлектроМонтажныеИзделия | Заглушка CPP1IB М20х1,5 ExdllC Gb U/Exell Gb U IP66 ТУ 3400-007-72453807-2007 | шт | 69
1168 | М0000061918 | ЭлектроМонтажныеИзделия | Заглушка CPP1IB М20х1,5 ExdllCU/ExellU IP66 ТУ 3400-007-72453807-2007 | шт | 100
1169 | М0000061916 | ЭлектроМонтажныеИзделия | Заглушка CPP1NB 1/2'' NPT ExdllCU/ExellU IP66 ТУ 3400-007-72453807-2007 | шт | 291
1170 | М0000100097 | ЭлектроМонтажныеИзделия | Заглушка CPP2NB ExdllC Gb U/Exell Gb U ТУ 3400-007-72453807-2007 | шт | 138
1171 | М0000097560 | ЭлектроМонтажныеИзделия | Заглушка H100x300 ИЭК (арт.CLP1Z-100-300) | шт | 48
1172 | М0000112495 | ЭлектроМонтажныеИзделия | Заглушка H50x50 HDZ ИЭК (арт.CLP1Z-050-050-M-HDZ) | шт | 5
1173 | М0000139798 | ЭлектроМонтажныеИзделия | Заглушка H80x80 ИЭК (арт.CLP1Z-080-080) | шт | 57
1174 | М0000093752 | ЭлектроМонтажныеИзделия | Заглушка LAN 100х60 ДКС (арт.00874) | шт | 40
1175 | М0000093753 | ЭлектроМонтажныеИзделия | Заглушка LAN 60х40 ДКС (арт.00869) | шт | 8
1176 | М0000037119 | ЭлектроМонтажныеИзделия | Заглушка PLG-1 NG NPT1/2" | шт | 2
1177 | М0000018187 | ЭлектроМонтажныеИзделия | Заглушка PLG-3 | шт | 2
1178 | М0000043322 | ЭлектроМонтажныеИзделия | Заглушка PLG1G | шт | 29
1179 | М0000072039 | ЭлектроМонтажныеИзделия | Заглушка PLG1I M20x1,5 IP66 ExdIIC/ExeII никел. латунь ТУ 3400-007-72453807-2007 | шт | 7
1180 | М0000064522 | ЭлектроМонтажныеИзделия | Заглушка PLG1IB М20х1,5 ExdllC/Exell IP66 в компл. DL1IB, GRN-20 | шт | 1
1181 | М0000047982 | ЭлектроМонтажныеИзделия | Заглушка PLG1IS М20х1,5 нерж. сталь | шт | 9
1182 | М0000064580 | ЭлектроМонтажныеИзделия | Заглушка PLG1NB 1/2'' NPT ExdllC/Exell IP66 ТУ 3400-007-72453807-2007 | шт | 10
1183 | М0000063932 | ЭлектроМонтажныеИзделия | Заглушка PLG1NS 1/2'' NPT ExdllC/Exell IP66 ТУ 3400-007-72453807-2007 | шт | 10
1184 | М0000043323 | ЭлектроМонтажныеИзделия | Заглушка PLG2G | шт | 60
1185 | М0000064581 | ЭлектроМонтажныеИзделия | Заглушка PLG2NB 3/4'' NPT ExdllC/Exell IP66 ТУ 3400-007-72453807-2007 | шт | 4
1186 | М0000043324 | ЭлектроМонтажныеИзделия | Заглушка PLG3G | шт | 14
1187 | М0000027107 | ЭлектроМонтажныеИзделия | Заглушка REVOS MINI 07.417.6729.0 | шт | 8
1188 | М0000018475 | ЭлектроМонтажныеИзделия | Заглушка REVOS MINI 07.417.6829.0 для оснований и крышек | шт | 10
1189 | М0000023969 | Материал | Заглушка S2610 1/2 Camozzi | шт | 6
1190 | М0000072642 | ЭлектроМонтажныеИзделия | Заглушка SPA0BD/NP/050NPT 1/2''NPT ExdIICU/ExeIIU IP66 Peppers | шт | 35
1191 | М0000097020 | ЭлектроМонтажныеИзделия | Заглушка SPA0BD/NP/075NP/075NPT 3/4''NPT ExdIICU/ExeIIU IP66 Peppers | шт | 35
1192 | М0000064104 | Материал | Заглушка SS-2-P Swagelok | шт | 5
1193 | М0000120726 | ЭлектроМонтажныеИзделия | Заглушка ВЗН1МНК М20х1,5 Ех d IIC Gb U/Ex e II Gb U/Ex ia IIC Ga U IP66/67 | шт | 5
1194 | М0000100796 | ЭлектроМонтажныеИзделия | Заглушка взрывозащ. AD 3/4"G Exd Эксэл | шт | 17
1195 | М0000152075 | ЭлектроМонтажныеИзделия | Заглушка ЗЛ1-М25 | шт | 3
1196 | 132025 | Метизы | Заглушка ЗЭТ 530х33-09Г2С ТУ 3600-010-88626180-2012 | шт | 3
1197 | М0000123673 | ЭлектроМонтажныеИзделия | Заглушка кабельного ввода М20х1,5 316SST Rosemount | шт | 1
1198 | М0000203719 | ЭлектроМонтажныеИзделия | Заглушка кабельной трассы КМЗ 40х25 ИЭК (арт.CKMP10D-Z-040-025-K01) | шт | 1
1199 | М0000094591 | ЭлектроМонтажныеИзделия | Заглушка клеммная удлиненная 4P NSX100/250 Schneider Electric (арт.LV429518) | шт | 8
1200 | М0000126745 | ЭлектроМонтажныеИзделия | Заглушка круглая М22-В Eaton (арт.216388) | шт | 1
1201 | М0000108341 | Метизы | Заглушка П 133х10-09Г2С ГОСТ 17379-2001 | шт | 18
1202 | М0000121378 | Метизы | Заглушка П 159х10-09Г2С ГОСТ 17379-2001 | шт | 6
1203 | М0000089176 | Метизы | Заглушка П 219х10-09Г2С ГОСТ 17379-2001 | шт | 1
1204 | М0000065019 | Метизы | Заглушка П 219х12-09Г2С ГОСТ 17379-2001 | шт | 4
1205 | М0000178603 | Метизы | Заглушка П 219х14-09Г2С ГОСТ 17379-2001 | шт | 6
1206 | М0000102702 | Метизы | Заглушка П 32х3,0-09Г2С ГОСТ 17379-2001 | шт | 6
1207 | М0000117781 | Метизы | Заглушка П 377х12-09Г2С ГОСТ 17379-2001 | шт | 6
1208 | М0000092254 | Метизы | Заглушка П 57х6,0-09Г2С ГОСТ 17379-2001 | шт | 2
1209 | М0000135626 | Метизы | Заглушка П 89х6,0-09Г2С ГОСТ 17379-2001 | шт | 12
1210 | М0000115737 | Метизы | Заглушка П 89х8,0-09Г2С ГОСТ 17379-2001 | шт | 5
1211 | М0000143923 | Метизы | Заглушка П-108х4,0 12Х18Н10Т ТУ 1468-010-39918642-2003 | шт | 1
1212 | М0000087571 | Метизы | Заглушка поворотная 2-100-4,0-09Г2С-12 АТК 26-18-5-93 | шт | 2
1213 | М0000069948 | Метизы | Заглушка поворотная 2-150-4,0-09Г2С АТК 26-18-5-93 | шт | 6
1214 | М0000087570 | Метизы | Заглушка поворотная 2-350-4,0-09Г2С-12 АТК 26-18-5-93 | шт | 1
1215 | М0000087572 | Метизы | Заглушка поворотная 2-80-4,0-09Г2С-12 АТК 26-18-5-93 | шт | 1
1216 | М0000093787 | ЭлектроМонтажныеИзделия | Заглушка торцевая для одиночного профиля DBL/DBM/41x21 ДКС (арт.ВРО4121) | шт | 26
1217 | М0000095352 | ЭлектроМонтажныеИзделия | Заглушка торцевая для одиночного профиля PSL/PSM/BPF ДКС (арт.ВРО5029) | шт | 2
1218 | М0000156686 | ЭлектроМонтажныеИзделия | Заглушка торцевая ЗТ ЛМ100х65х1,5 УТ1,5 оцинков. S1,5 | шт | 20
1219 | М0000156685 | ЭлектроМонтажныеИзделия | Заглушка торцевая ЗТ ЛМ75х50х1,0 УТ1,5 оцинков. S1,0 | шт | 10
1220 | М0000101483 | ЭлектроМонтажныеИзделия | Заглушка торцевая ЛМ100х50х1,0 УТ1,5 оц.S1,0 ТУ 3449-002-01395354-2011 | шт | 1
1221 | М0000016520 | ЭлектроМонтажныеИзделия | Заглушка торцевая ЛМ60 УТ1,5 без ТУ (спецзаказ) | шт | 90
1222 | М0000131432 | ЭлектроМонтажныеИзделия | Заглушка ТС 100х100 цинк-лам. ДКС (арт.30265HDZL) | шт | 1
1223 | М0000066118 | ЭлектроМонтажныеИзделия | Заглушка ТС 100х50 ДКС (арт.30193) | шт | 40
1224 | М0000087569 | Метизы | Заглушка фланцевая 2-200-4,0-20ЮЧ АТК 24-200-02-90 | шт | 1
1225 | 173500 | Метизы | Заглушка эллиптическая П-219х8,0-12Х18Н10Т ТУ 24.20.40.000-102-44643454-2017 | шт | 4
1226 | М0000199634 | Материал | Заготовка 1500х1500-Лист Б-ПН-О-4,0х1500х6000 ГОСТ 19903-2015/12Х18Н10Т-М2б ГОСТ 7350-77 | шт | 3
1227 | М0000193454 | Материал | Заготовка 25х540х440-40Х сторон. орг. | шт | 1
1228 | М0000099860 | Поковка | Заготовка 6928, пок.гр.IVК НВ ГОСТ 25054-81, 12Х18Н10Т ГОСТ 5632-2014 ф190/77 Н=70 | шт | 6
1229 | М0000101366 | Материал | Заготовка трубная 115/13ХФА ГОСТ Р 53932-2010* | кг | 101
1230 | М0000133407 | Прочее изделие | Задвижка 31лс45нж Ду25 Ру16МПа ХЛ1 09Г2С Rс1" ТУ 3741-001-71634056-2010 | шт | 4
1231 | М0000073227 | Прочее изделие | Задвижка 31лс45нж1 Ду25 Ру40 исп.3 ХЛ ф/ф АРКОР ТУ 3741-026-96455923-2010 | шт | 1
1232 | М0000014121 | Прочее изделие | Задвижка Ду100 Ру100 фланц., типа ЕRТ-73-АХ-SS с крепежом по ГОСТ 12815-80 исп.7 | шт | 4
1233 | М0000014116 | Прочее изделие | Задвижка Ду15 Ру100 фланц., типа ЕТ-73-АХ-SТ в компл. | шт | 3
1234 | М0000020142 | Прочее изделие | Задвижка Ду200 Ру100 фланц., типа ЕRТ-73-АХ-SS с крепежом по ГОСТ 12815-80 исп.7 | шт | 2
1235 | М0000014117 | Прочее изделие | Задвижка Ду25 Ру100, типа ЕТ-73-АХ-SТ с крепежом по ANSI | шт | 2
1236 | М0000014118 | Прочее изделие | Задвижка Ду25 Ру100, типа ЕТ-73-АХ-SТ с крепежом по ГОСТ 12815-80 исп.7 | шт | 4
1237 | М0000014119 | Прочее изделие | Задвижка Ду50 Ру100 фланц., типа ЕRТ-73-АХ-SS с крепежом по ГОСТ 12815-80 исп.7 | шт | 1
1238 | М0000014120 | Прочее изделие | Задвижка Ду50 Ру16 фланц., типа ЕRТ-73-АХ-SS с крепежом по ГОСТ 12815-80 исп.2,3 | шт | 3
1239 | М0000014123 | Прочее изделие | Задвижка Ду80 Ру100 фланц., типа ЕRТ-73-АХ-SS с крепежом по ГОСТ 12815-80 исп.7 | шт | 3
1240 | М0000121461 | Прочее изделие | Задвижка ЗКЛ 25-16 ХЛ1, 30лс41нж Ду25 Ру16кгс/см2, исп.F/E ТУ 3741-010-64164940-2014 с КОФ | компл | 6
1241 | М0000056937 | Прочее изделие | Задвижка ЗКЛ2-300-16 ХЛ1, 30лс41нж1 Ду300 Ру16кгс/см2 исп.3 ТУ 3741-006-07533604-2001 | шт | 1
1242 | М0000009519 | Прочее изделие | Задвижка ЗКЛ2-50-160 ХЛ, 31с45нж Ду50 Ру160кгс/см2 ТУ 3741-001-07533604-2008 | шт | 2
1243 | М0000106151 | Прочее изделие | Задвижка ЗКЛ2-50-40 ХЛ1, 30лс15нж1 Ду50 Ру40кгс/см2 исп.2 пар,жидк.ТУ 3741-001-82036660-2013 КОФ,ЗИП | компл | 4
1244 | М0000019225 | Прочее изделие | Задвижка ЗКС 160-050М-364-241 ХЛ1, 31лс45нж Ду50 Ру160 ТУ 4111-40-00218147-93 | шт | 1
1245 | М0000031354 | Прочее изделие | Задвижка КЗК 100.10-сМ3 Ду100 Ру10МПа с КМЧ (L шпилек увел. на 50мм) ТУ 3741-002-08620564-97 | шт | 4
1246 | М0000046076 | Прочее изделие | Задвижка КЗК 50.2,5-лсМТ 30лс15нж Ду50 Ру2,5МПа газ ТУ 3741-002-08620564-97 с КОФ | шт | 1
1247 | М0000040336 | Прочее изделие | Задвижка КЗК 50.4-лс3М 30лс15нж Ду50 Ру4МПа ТУ 3741-002-08620564-97 с КОФ | шт | 1
1248 | М0000164700 | Прочее изделие | Задвижка КСА 11-101-150-025-043 ХЛ1 Ду150 Ру25кгс/см2 жид исп.F/E ТУ 3741-008-62603588-2010с КОФ,ЗИП | компл | 1
1249 | М0000073744 | ЭлектроМонтажныеИзделия | Зажим 2х100мм для шпилек 100шт (арт.510060) | упак | 13
1250 | М0000101354 | ЭлектроМонтажныеИзделия | Зажим анкерный клиновой SNR-PA-400 | шт | 5
1251 | М0000070513 | ЭлектроМонтажныеИзделия | Зажим винтовой ЗВИ-3 12х2,5мм ПВХ ИЭК | шт | 3
1252 | М0000107316 | Метизы | Зажим для троса 3,0мм DIN 741 (арт.31483) | шт | 10
1253 | М0000088464 | Метизы | Зажим для троса 5мм DIN 741 (арт.31495) | шт | 240
1254 | М0000050075 | Метизы | Зажим для троса М2-А4 DIN 741 | шт | 10
1255 | М0000087555 | Материал | Зажим для шпилек 2,0х100 (арт.510061) | шт | 30350
1256 | М0000181902 | ЭлектроМонтажныеИзделия | Зажим ЗМ100 | шт | 28
1257 | М0000068087 | ЭлектроМонтажныеИзделия | Зажим кабельный 12-18 DK Rittal (арт.7078000) | шт | 10
1258 | М0000095159 | ЭлектроМонтажныеИзделия | Зажим кабельный 18-22 DK Rittal (арт.7097000) | шт | 15
1259 | М0000095158 | ЭлектроМонтажныеИзделия | Зажим кабельный 22-26 DK Rittal (арт.7097220) | шт | 5
1260 | М0000164905 | ЭлектроМонтажныеИзделия | Зажим кабельный 26-30 DK Rittal (арт.7097260) | шт | 10
1261 | М0000164907 | ЭлектроМонтажныеИзделия | Зажим кабельный 30-34 DK Rittal (арт.7097300) | шт | 5
1262 | М0000164912 | ЭлектроМонтажныеИзделия | Зажим кабельный 34-38 DK Rittal (арт.7097340) | шт | 10
1263 | М0000164911 | ЭлектроМонтажныеИзделия | Зажим кабельный 38-42 DK Rittal (арт.7098000) | шт | 34
1264 | М0000164910 | ЭлектроМонтажныеИзделия | Зажим кабельный 42-56 DK Rittal (арт.7098100) | шт | 32
1265 | М0000133205 | ЭлектроМонтажныеИзделия | Зажим кабельный 56-64 DK Rittal (арт.7099000) | шт | 15
1266 | М0000105034 | ЭлектроМонтажныеИзделия | Зажим кабельный CL 18 Провенто | шт | 16
1267 | М0000118324 | ЭлектроМонтажныеИзделия | Зажим кабельный CL 42 Провенто | шт | 15
1268 | М0000130877 | ЭлектроМонтажныеИзделия | Зажим кабельный с контргайкой IP68 PG16 ф9,0-14 ДКС (арт.52900) | шт | 32
1269 | М0000093726 | ЭлектроМонтажныеИзделия | Зажим кабельный с контргайкой IP68 PG21 ф13-18 ДКС (арт.53000) | шт | 23
1270 | М0000066600 | Метизы | Зажим канатный 40,0 DIN 741 | шт | 80
1271 | М0000105889 | Метизы | Зажим канатный М6 DIN 741 | шт | 32
1272 | М0000035115 | ЭлектроМонтажныеИзделия | Зажим наборный ЗНИ-35мм2 (JxВ 125А) синий ИЭК | шт | 28
1273 | М0000060522 | ЭлектроМонтажныеИзделия | Зажим наборный ЗНИ-4 35А серый ИЭК | шт | 102
1274 | М0000034545 | ЭлектроМонтажныеИзделия | Зажим наборный ЗНИ-4 РЕN 4мм2 (JxB земля) ИЭК | шт | 20
1275 | М0000060519 | ЭлектроМонтажныеИзделия | Зажим наборный ЗНИ-70 250А синий ИЭК | шт | 10
1276 | М0000056418 | ЭлектроМонтажныеИзделия | Зажим пластмассовый удерживающий BS-4/36P | шт | 18
1277 | М0000085346 | ЭлектроМонтажныеИзделия | Зажим резино-металлический CF16 Ex Roxtec | шт | 24
1278 | М0000063297 | ЭлектроМонтажныеИзделия | Зажим резино-металлический ф120 Roxtec | шт | 10
1279 | М0000075516 | Материал | Зажим трубный 112A PP DP-AS M W4 Stauff | шт | 2
1280 | М0000144118 | Материал | Зажим трубный A110+APS dтрубы=10мм Aegi | шт | 90
1281 | М0000074497 | Материал | Зажим трубный SP 112A PA DP-AS M W5 Stauff | шт | 2
1282 | М0000074512 | Материал | Зажим трубный SP 112A PP DP-AS M W5 Stauff | шт | 2
1283 | М0000074953 | Материал | Зажим трубный SP 112A PP SIG-AF M W4 Stauff | шт | 2
1284 | М0000065388 | Материал | Зажим трубный SPV 112A PA DP-AS M W10 Stauff | шт | 19
1285 | М0000090890 | Материал | Зажим трубный ф12 на 2х болтах Hy-Lok (арт.SLNE-112) | шт | 19
1286 | М0000098762 | ЭлектроМонтажныеИзделия | Зажим шинный CK 10.04 | шт | 1
1287 | М0000010129 | Материал | Заклепка | шт | 1
1288 | М0000106085 | Метизы | Заклепка 3х6,0 | упак | 0.8
1289 | М0000107648 | Метизы | Заклепка 4,0х10 ZK | шт | 400
1290 | М0000147909 | Метизы | Заклепка 4,0х8,0 А2 DIN 7337 | шт | 1000
1291 | М0000105971 | Метизы | Заклепка 4,8х8 ал/ст Tech-Krep | шт | 250
1292 | М0000117418 | Метизы | Заклепка вытяжная комбинированная 4,0х8,0 алюм./оц.ст. Omax | шт | 3000
1293 | М0000210970 | Метизы | Заклепка вытяжная комбинированная 4,8х14 нерж.ст. | шт | 196
1294 | М0000136026 | Метизы | Заклепка вытяжная комбинированная 4,8х16 нерж. ст. | шт | 80
1295 | М0000099822 | Метизы | Заклепка комбинированная СТД 984 2,4х6,0 ТУ 36-1598-77 | шт | 2
1296 | М0000087818 | Метизы | Заклепка комбинированная СТД 984 3,2х14 ТУ 36-1598-77 | шт | 565
1297 | М0000087151 | Метизы | Заклепка комбинированная СТД 984 3,2х20 ТУ 36-1598-77 | шт | 320
1298 | М0000084677 | Метизы | Заклепка комбинированная СТД 984 3,2х6,0 ТУ 36-1598-77 | шт | 43
1299 | М0000149269 | Метизы | Заклепка комбинированная СТД 984 4,0х6,0 ТУ 36-1598-77 | шт | 60
1300 | М0000149270 | Метизы | Заклепка комбинированная СТД 984 4,0х8,0 ТУ 36-1598-77 | шт | 60
1301 | М0000063441 | Метизы | Заклепка комбинированная СТД 984 4,8х12 ТУ 36-1598-77 | шт | 124
1302 | М0000033779 | Метизы | Заклепка комбинированная СТД 984 4,8х8,0 ТУ 36-1598-77 | шт | 376
1303 | М0000080131 | Метизы | Заклепка комбинированная СТД 984 6,4х12 ТУ 36-1598-77 | шт | 22
1304 | М0000136901 | ЭлектроМонтажныеИзделия | Замок для хомут-ленты 9,6мм Oglaend System (арт.AE4539) | шт | 50
1305 | М0000095414 | Прочее изделие | Затвор обратный КПЛВ.494446.001-01 Ду50 Ру16МПа КПЛВ.494446.001ТУ | шт | 2
1306 | М0000112779 | Материал | Захват 1 ЗСК1(1)-5,0 ТУ 4835-025-77850967-08 | шт | 4
1307 | М0000211580 | Материал | Звездочка Р-90 полиуретан | шт | 4
1308 | М0000036029 | Инструмент | Зенкер 2320-0052 ф30 ВК8 ГОСТ 3231-71 | шт | 1
1309 | М0000063536 | Инструмент | Зенкер 2320-2594 ф25 ГОСТ 12489-71 | шт | 2
1310 | М0000140718 | Инструмент | Зенкер 2320-2616 ф40 ГОСТ 12489-71 | шт | 2
1311 | М0000047119 | Инструмент | Зенкер 2320-2647 ф32 ГОСТ 12489-71 | шт | 1
1312 | М0000036009 | Инструмент быстроизнашивающийся | Зенкер 2323-0003 ф12 ГОСТ 12489-71 | шт | 4
1313 | М0000036010 | Инструмент | Зенкер 2323-0025 ф28 ГОСТ 12489-71 | шт | 6
1314 | М0000003960 | Инструмент быстроизнашивающийся | Зенкер ф14 | шт | 12
1315 | М0000012932 | Инструмент быстроизнашивающийся | Зенкер ф17 | шт | 5
1316 | М0000003961 | Инструмент быстроизнашивающийся | Зенкер ф19 | шт | 3
1317 | М0000003962 | Инструмент быстроизнашивающийся | Зенкер ф20 | шт | 4
1318 | М0000013479 | Инструмент | Зенкер ф21 | шт | 9
1319 | М0000003963 | Инструмент | Зенкер ф22 | шт | 3
1320 | М0000003967 | Инструмент | Зенкер ф24 | шт | 1
1321 | М0000003968 | Инструмент | Зенкер ф26 | шт | 1
1322 | М0000003970 | Инструмент быстроизнашивающийся | Зенкер ф31,5х60 град. | шт | 2
1323 | М0000178395 | Инструмент | Зенкер ф32 | шт | 2
1324 | М0000003971 | Инструмент | Зенкер ф50 насад. | шт | 1
1325 | М0000012299 | Инструмент быстроизнашивающийся | Зенковка ф16х120 град. | шт | 6
1326 | М0000208599 | Инструмент | Зенковка ф20х60 град. к/х | шт | 1
1327 | М0000051143 | Инструмент | Зенковка ф25 2353-0123 ГОСТ 14953-80 | шт | 2
1328 | М0000012301 | Инструмент | Зенковка ф25х120 град. | шт | 3
1329 | М0000209583 | Инструмент быстроизнашивающийся | Зенковка ф40х120 град. к/х | шт | 2
1330 | М0000209582 | Инструмент | Зенковка ф40х60 град. к/х | шт | 2
1331 | М0000138366 | Материал | ЗИП к затвору ЗЧ.КУ-80х16-02 | шт | 2
1332 | М0000138365 | Материал | ЗИП к клапану ЗЧ.ККОПГ-25х16-02 | шт | 2
1333 | М0000112976 | Материал | ЗИП на расходомер массовый Micro Motion: Базовый процессор Model 800 | шт | 1
1334 | М0000075219 | Материал | Знак "Молния" в треугольнике 100х100х100 | шт | 1
1335 | М0000121813 | Материал | Знак безопасности "Высокое напряжение. Опасно для жизни" 2,0х300х150 пластик | шт | 2
1336 | М0000103937 | Материал | Знак безопасности "Молния" 50х50х50 треугольник | шт | 5
1337 | М0000053644 | Материал | Знак дорожный круглый (3.27 "Остановка запрещена") | шт | 2
1338 | М0000056147 | Материал | Знак ПБ 100х100 (Огнетушитель) | шт | 53
1339 | М0000064763 | Материал | Знак ПБ Звуковой оповещатель пожарной тревоги | шт | 4
1340 | М0000064762 | Материал | Знак ПБ Кнопка включения установок пожарной автоматики | шт | 38
1341 | М0000004468 | Инструмент | Зубило 200 | шт | 4
1342 | М0000003892 | Инструмент быстроизнашивающийся | Игла алмазная 0,17 0,51 550, 1933, 1387 | шт | 2
1343 | М0000003894 | Инструмент быстроизнашивающийся | Игла алмазная 0,19 0,57 243, 242, 1940 | шт | 2
1344 | М0000003895 | Инструмент быстроизнашивающийся | Игла алмазная 0,20 1,0 1873-1876 | шт | 1
1345 | М0000003899 | Инструмент быстроизнашивающийся | Игла алмазная 0,20 1,60 1393, 1396, 1399, 1400 | шт | 4
1346 | М0000057841 | Инструмент быстроизнашивающийся | Игла алмазная 3908-108 ТУ2-037-38-88 | шт | 4
1347 | М0000015183 | Материал | Извещатель дымовой ИП 212-3СУ (ДИП-3СУ) 9-28V# | шт | 1
1348 | М0000060419 | Прочее изделие | Извещатель охранный ИО-102-26/В исп.20 ПАШК 425119.008 ТУ | шт | 7
1349 | М0000079190 | Прочее изделие | Извещатель охранный ИО-102-26/В исп.210 (металлорукав L=10000) ПАШК 425119.008 ТУ | шт | 2
1350 | М0000079191 | Прочее изделие | Извещатель охранный ИО-102-26/В исп.210 (металлорукав L=14000) ПАШК 425119.008 ТУ | шт | 6
1351 | М0000097268 | Прочее изделие | Извещатель пожарный дымовой ИП 212-3СМ New ТУ 4371-001-65983999-2010 | шт | 6
1352 | М0000061200 | Прочее изделие | Извещатель пожарный ИП 535-07е-К8 (КВ15+ЗГ) ТУ 4371-006-43082497-2004 | шт | 5
1353 | М0000061198 | Прочее изделие | Извещатель пожарный ИП101-07е-К7 (КВ15+КВ15) класс С ТУ 4371-004-43082497-2001 | шт | 12
1354 | М0000061199 | Прочее изделие | Извещатель пожарный ИП101-07е-К8 (КВ15+ЗГ) класс С ТУ 4371-004-43082497-2001 | шт | 3
1355 | М0000062677 | Прочее изделие | Извещатель пожарный ИП101-07е-К9 (КВ15+ОЭ) класс А2 ТУ 4371-004-43082497-2001 | шт | 2
1356 | М0000093218 | Прочее изделие | Извещатель пожарный ИП101-07ем-К7 (КВ15+КВ15) класс А3 70С ТУ 4371-008-43082497-2005 | шт | 2
1357 | М0000074639 | Прочее изделие | Извещатель пожарный ИП101-10М/В-А3R еФ2.402.013ТУ | шт | 1
1358 | М0000059014 | Материал | Измеритель влажности газов ИВГ-1 Р-МК-М-1Р-1А ТУ 4215-002-70203816-2006 | шт | 1
1359 | М0000162414 | Материал | Изолента 0,18х19мм L=20м ПВХ Scotch 780 черная ЗМ (арт.7000033356) | рул/шт | 2
1360 | М0000198424 | Инструмент быстроизнашивающийся | Изолятор Abicor Binzel (арт.776.0443) | шт | 5
1361 | М0000195844 | Инструмент быстроизнашивающийся | Изолятор ABITIG размер1 Abicor Binzel (арт.776.1043) | шт | 2
1362 | М0000072399 | ЭлектроМонтажныеИзделия | Изолятор SM40 силовой Н40хD40xM8 TDM (арт.SQ0807-0004) | шт | 4
1363 | М0000104216 | ЭлектроМонтажныеИзделия | Изолятор SM51/М8 силовой ИЭК (арт.YIS11-51-15) | шт | 1
1364 | М0000119655 | ЭлектроМонтажныеИзделия | Изолятор для наконечника 1,5мм2 ДКС (арт.2PA) | шт | 100
1365 | М0000112227 | ЭлектроМонтажныеИзделия | Изолятор для наконечника 10мм2 ДКС (арт.2PD) | шт | 100
1366 | М0000093728 | ЭлектроМонтажныеИзделия | Изолятор для наконечника 120мм2 ДКС (арт.2PM) | шт | 2
1367 | М0000117713 | ЭлектроМонтажныеИзделия | Изолятор для наконечника 150мм2 ДКС (арт.2PN) | шт | 70
1368 | М0000093729 | ЭлектроМонтажныеИзделия | Изолятор для наконечника 16мм2 ДКС (арт.2PE) | шт | 6
1369 | М0000119656 | ЭлектроМонтажныеИзделия | Изолятор для наконечника 2,5мм2 ДКС (арт.2PB) | шт | 100
1370 | М0000112228 | ЭлектроМонтажныеИзделия | Изолятор для наконечника 25мм2 ДКС (арт.2PF) | шт | 100
1371 | М0000093732 | ЭлектроМонтажныеИзделия | Изолятор для наконечника 95мм2 ДКС (арт.2PL) | шт | 25
1372 | М0000073544 | ЭлектроМонтажныеИзделия | Изолятор опорный H40xD34xM8 DEKraft (арт.32103DEK) | шт | 40
1373 | М0000182402 | Материал | Изолятор подвесной фторопластовый ИПОФ-25 чер. М3659.00.00 ТУ 3689-020-00220302-1999 | шт | 12
1374 | М0000102238 | ЭлектроМонтажныеИзделия | Изолятор торцевой FEDAD1 для D2.5/5 ADO ABB (арт.1SNA199336R2000) | шт | 19
1375 | М0000118023 | ЭлектроМонтажныеИзделия | Изолятор шинный 70х60 М12 ДКС (арт.ISBK7073) | шт | 19
1376 | М0000088851 | Материал | Инвертор CH-V1000 Omron (арт.VZA41P5BAA) | шт | 1
1377 | М0000134979 | Материал | Инвертор V1000 400 V ND 23 A / 11 kW HD 18 A / 7,5 kW NEMA 1 Yaskawa (арт.CIMR-VC4A0023FAA) | шт | 1
1378 | М0000062918 | Инструмент | Индикатор (0-5мм) Vogel (арт.241002) | шт | 4
1379 | М0000004210 | Инструмент | Индикатор 1 ичт | шт | 7
1380 | М0000004212 | Инструмент | Индикатор 2 ичт | шт | 1
1381 | М0000108309 | Материал | Индикатор визуальный VS для фильтров MPS MP Filtri | шт | 6
1382 | М0000004214 | Инструмент | Индикатор И4-10 с ушк. | шт | 1
1383 | М0000004216 | Инструмент | Индикатор ИРБ 0-0,8 0,01 | шт | 2
1384 | М0000004217 | Инструмент | Индикатор Ирт | шт | 3
1385 | М0000103766 | Материал | Индикатор сигнальный со встроен. светодиод. 220В белый ДКС (арт.ALIL5L220) | шт | 7
1386 | М0000110539 | Материал | Индикатор сигнальный со встроен. светодиод. 220В красный ДКС (арт.ALIL1L220) | шт | 16
1387 | М0000120176 | Материал | Индикатор сигнальный со встроен. светодиод. 24В белый ДКС (арт.ALIL5L24) | шт | 16
1388 | М0000114703 | Материал | Индикатор сигнальный со встроен. светодиод. 24В зеленый ДКС (арт.ALIL2L24) | шт | 2
1389 | М0000004218 | Инструмент | Индикатор ч/т 0-2 | шт | 4
1390 | М0000089469 | Материал | Источник питания QUINT-PS-100-240AC/24DC/40 Phoenix Contact (арт.2938879) | шт | 1
1391 | М0000092262 | Материал | Источник питания QUINT-PS/1AC/24DC/40 Phoenix Contact (арт.2866789) | шт | 1
1392 | М0000069538 | Материал | Источник питания РИП-12RS | шт | 1
1393 | М0000092005 | Материал | Кабель ULP CORD L=3000 для NT, NW Schneider Electric (арт.LV434197) | шт | 2
1394 | М0000126407 | Кабельная продукция | Кабель UTP 4x2x0,48 кат.5е AWG 24 indoor медь | м | 15
1395 | М0000157368 | Материал | Кабель ZIPLink 40-конт. разъем-пров., L=2м, 45гр, для DL205 и 405 DirectLOGIC(арт.ZL-D24-CBL40-2XP) | шт | 2
1396 | М0000115165 | Кабельная продукция | Кабель ВБШвнг(А)-FRLS 3х1,5ок (N,PE)-0,66 ТУ 3500-021-59680332-2011 | м | 405
1397 | М0000118060 | Кабельная продукция | Кабель ВБШвнг(А)-FRLS 4х1,5ок (N)-0,66 ТУ 3500-021-59680332-2011 | м | 197
1398 | М0000112189 | Кабельная продукция | Кабель ВБШвнг(А)-LS 3х2,5ок (N,PE)-0,66 ТУ 3500-020-59680332-2010 | м | 27
1399 | М0000145025 | Кабельная продукция | Кабель ВБШвнг(А)-LS 4х2,5ок (N)-0,66 ТУ 3500-020-59680332-2010 | м | 300.5
1400 | М0000145016 | Кабельная продукция | Кабель ВБШвнг(А)-LS 5х2,5ок (N,PE)-0,66 ТУ 3500-020-59680332-2010 | м | 343
1401 | М0000111235 | Кабельная продукция | Кабель ВБШвнг(А)-LS-ХЛ 3х2,5ок (N,PE)-0,66 ТУ 3500-020-59680332-2010 | м | 578.7
1402 | М0000111232 | Кабельная продукция | Кабель ВБШвнг(А)-LS-ХЛ 4,0х1,5ок (N)-0,66 ТУ 3500-020-59680332-2010 | м | 72
1403 | М0000111508 | Кабельная продукция | Кабель ВБШвнг(А)-LS-ХЛ 4,0х10ок (N)-0,66 ТУ 3500-020-59680332-2010 | м | 878
1404 | М0000111270 | Кабельная продукция | Кабель ВБШвнг(А)-LS-ХЛ 4,0х2,5ок (N)-0,66 ТУ 3500-020-59680332-2010 | м | 208.7
1405 | М0000112188 | Кабельная продукция | Кабель ВБШвнг(А)-LS-ХЛ 4,0х6,0ок (N)-0,66 ТУ 3500-020-59680332-2010 | м | 411
1406 | М0000111507 | Кабельная продукция | Кабель ВБШвнг(А)-LS-ХЛ 5,0х1,5ок (N,PE)-0,66 ТУ 3500-020-59680332-2010 | м | 200
1407 | М0000111217 | Кабельная продукция | Кабель ВБШвнг(А)-LS-ХЛ 5,0х2,5ок (N,PE)-0,66 ТУ 3500-020-59680332-2010 | м | 105
1408 | М0000111264 | Кабельная продукция | Кабель ВБШвнг(А)-LS-ХЛ 5,0х4,0ок (N,PE)-0,66 ТУ 3500-020-59680332-2010 | м | 150
1409 | М0000112190 | Кабельная продукция | Кабель ВБШвнг(А)-LS-ХЛ 5,0х6,0ок (N,PE)-0,66 ТУ 3500-020-59680332-2010 | м | 185
1410 | М0000119589 | Кабельная продукция | Кабель ВБШвнг(А)-ХЛ 3х1,5ок (N,PE)-0,66 ТУ 3500-020-59680332-2010 | м | 431
1411 | М0000185353 | Кабельная продукция | Кабель ВБШвнг(А)-ХЛ 3х2,5ок (N,PE)-0,66 ТУ 3500-017-52114552-2011 | м | 382
1412 | М0000112192 | Кабельная продукция | Кабель ВБШвнг(А)-ХЛ 3х2,5ок (N,PE)-0,66 ТУ 3500-020-59680332-2010 | м | 49
1413 | М0000201526 | Кабельная продукция | Кабель ВБШвнг(А)-ХЛ 3х4,0ок (N,PE)-0,66 ТУ 3500-017-52114552-2011 | м | 30
1414 | М0000120655 | Кабельная продукция | Кабель ВБШвнг(А)-ХЛ 4х1,5ок (N)-0,66 ТУ 3500-020-59680332-2010 | м | 319
1415 | М0000123760 | Кабельная продукция | Кабель ВБШвнг(А)-ХЛ 5х2,5ок (N,PE)-0,66 ТУ 3500-020-59680332-2010 | м | 250
1416 | М0000176006 | Кабельная продукция | Кабель ВВГнг(А)-LS 3х70мс (N,PE)-1 ТУ 3500-020-59680332-2010 | м | 185
1417 | М0000120632 | Кабельная продукция | Кабель ВВГнг(А)-LS 5х2,5ок (N,PE)-0,66 ТУ 3500-020-59680332-2010 | м | 12
1418 | М0000064934 | Кабельная продукция | Кабель Герда-КВКнг(А)-LS 2х2х1,0 ТУ 3581-019-76960731-2010 | м | 148
1419 | М0000085262 | Материал | Кабель заземления 200мм/10мм2 М6xМ6 Rittal (арт.2565100) | шт | 15
1420 | М0000183104 | Кабельная продукция | Кабель ИнСил-Кнг(А)-ХЛ 4х1,0-660 ТУ 3581-008-92800518-2016 | м | 176
1421 | М0000178523 | Кабельная продукция | Кабель ИнСил-РэпБВнг(А)-ХЛ 3х1,5ок-0,66 ТУ 3500-002-92800518-2013 | м | 98.5
1422 | М0000178522 | Кабельная продукция | Кабель ИнСил-РэпБВнг(А)-ХЛ 4х1,5ок(N)-0,66 ТУ 3500-002-92800518-2013 | м | 265
1423 | М0000181464 | Кабельная продукция | Кабель КВБбШвнг(А)-FRLS 14х1,0 ТУ 16.К02-35-2010 | м | 225
1424 | М0000181462 | Кабельная продукция | Кабель КВБбШвнг(А)-FRLS 7х1,0 ТУ 16.К02-35-2010 | м | 130
1425 | М0000111243 | Кабельная продукция | Кабель КВБбШвнг(А)-LS-ХЛ 4х1,0 ТУ 3563-018-59680332-2011 | м | 53
1426 | М0000120618 | Кабельная продукция | Кабель КВБбШвнг(А)-ХЛ 7х2,5 ТУ 3563-018-59680332-2011 | м | 929
1427 | М0000127791 | Кабельная продукция | Кабель КВВГнг(А)-LS 4х1,0 ТУ 3563-018-59680332-2011 | м | 439
1428 | М0000165575 | Кабельная продукция | Кабель КВВГнг(А)-LS 7х0,75 ТУ 3563-018-59680332-2011 | м | 286
1429 | М0000135656 | Кабельная продукция | Кабель КВВГЭнг(А)-LS 4х1,0 ТУ 3500-005-24076870-2014 | м | 60
1430 | М0000108692 | Кабельная продукция | Кабель КВПЭфКГнг(А)-HF-5e 4x2x0,52 ТУ 16.К99-014-2004 | м | 584
1431 | М0000111210 | Кабельная продукция | Кабель КВЭБбШвнг(А)-LS 10х1,0 ТУ 3563-018-59680332-2011 | м | 213
1432 | М0000118050 | Кабельная продукция | Кабель КВЭБбШвнг(А)-LS 14х1,0 ТУ 3563-018-59680332-2011 | м | 239
1433 | М0000115150 | Кабельная продукция | Кабель КВЭБбШвнг(А)-LS 4х1,0 ТУ 3563-018-59680332-2011 | м | 1322
1434 | М0000132710 | Кабельная продукция | Кабель КВЭБбШвнг(А)-LS 5х1,0 ТУ 3563-018-59680332-2011 | м | 274
1435 | М0000111239 | Кабельная продукция | Кабель КВЭБбШвнг(А)-LS-ХЛ 7х1,0 ТУ 3563-018-59680332-2011 | м | 207
1436 | М0000165506 | Кабельная продукция | Кабель КГВВнг(А)-LS 3х1,5 ТУ 3561-026-59680332-2013 | м | 74
1437 | М0000184752 | Кабельная продукция | Кабель КГВЭВнг(А)-LS 14х1,0 ТУ 27.32.13-006-25502151-2020 | м | 100
1438 | М0000118315 | Кабельная продукция | Кабель КИПвЭКнг(А)-HF 2х2х0,78 ТУ 16.К99–025–2005 | м | 365
1439 | М0000178114 | Кабельная продукция | Кабель КуПе-Азнг(А)-LS 3х1,5 ТУ 3581-001-92800518-2012 | м | 138
1440 | М0000195023 | Кабельная продукция | Кабель КуПе-ИЭОЭлКнг(А)-FRLS-ХЛ 8х2х1,0л-660 ТУ 3581-001-92800518-2012 | м | 130
1441 | М0000173857 | Кабельная продукция | Кабель КуПе-ОЭБнг(А)-LS-ХЛ 2х2х1,0 ТУ 3581-001-92800518-2012 | м | 140
1442 | М0000163389 | Кабельная продукция | Кабель КуПе-ОЭзнг(А)-FRLS 1х2х1,0 ТУ 3581-001-92800518-2012 | м | 222
1443 | М0000163390 | Кабельная продукция | Кабель КуПе-ОЭзнг(А)-FRLS 2х2х1,0 ТУ 3581-001-92800518-2012 | м | 71
1444 | М0000178115 | Кабельная продукция | Кабель КуПе-ОЭзнг(А)-FRLS 4х1,0 ТУ 3581-001-92800518-2012 | м | 125
1445 | М0000178113 | Кабельная продукция | Кабель КуПе-ОЭзнг(А)-FRLS 8х1,0 ТУ 3581-001-92800518-2012 | м | 122
1446 | М0000163388 | Кабельная продукция | Кабель КуПе-ОЭзнг(А)-LS 1х2х1,0 ТУ 3581-001-92800518-2012 | м | 357
1447 | М0000172807 | Кабельная продукция | Кабель КуПе-ОЭзнг(А)-LS 3х2х1,0 ТУ 3581-001-92800518-2012 | м | 311
1448 | М0000205499 | Кабельная продукция | Кабель КуПТекс ВЭмКнг(А)-ХЛ 2х2х1,0 ТУ 27.32-001-11886716-2020 | м | 108
1449 | М0000205500 | Кабельная продукция | Кабель КуПТекс ВЭмКнг(А)-ХЛ 3х2х1,0 ТУ 27.32-001-11886716-2020 | м | 183
1450 | М0000201521 | Кабельная продукция | Кабель МКЭКШВнг(А)-FRLS 5х2х1,0 ТУ 3500-022-52114552-2016 | м | 200
1451 | М0000165159 | Кабельная продукция | Кабель МКЭКШВнг(А)-FRLS-ХЛ 10х2х1,5 ТУ 3581-030-59680332-2013 | м | 190
1452 | М0000182081 | Кабельная продукция | Кабель МКЭКШВнг(А)-FRLS-ХЛ 2х2х1,0 ТУ 3500-022-52114552-2016 | м | 320
1453 | М0000165139 | Кабельная продукция | Кабель МКЭКШВнг(А)-FRLS-ХЛ 4х2х1,5 ТУ 3581-030-59680332-2013 | м | 55
1454 | М0000165161 | Кабельная продукция | Кабель МКЭКШВнг(А)-FRLS-ХЛ 6х2х1,5 ТУ 3581-030-59680332-2013 | м | 200
1455 | М0000165162 | Кабельная продукция | Кабель МКЭКШВнг(А)-FRLS-ХЛ 7х2х1,0 ТУ 3581-030-59680332-2013 | м | 199
1456 | М0000145026 | Кабельная продукция | Кабель МКЭКШВнг(А)-LS 2х2х1,0 ТУ 3581-030-59680332-2013 | м | 367
1457 | М0000201490 | Кабельная продукция | Кабель МКЭКШВнг(А)-LS 3х2х1,0 ТУ 3500-022-52114552-2016 | м | 260
1458 | М0000165158 | Кабельная продукция | Кабель МКЭКШВнг(А)-LS 4х2х1,0 ТУ 3581-030-59680332-2013 | м | 388
1459 | М0000173260 | Кабельная продукция | Кабель МКЭКШВнг(А)-ХЛ 2х2х1,0 ТУ 3500-022-52114552-2016 | м | 454.5
1460 | М0000123765 | Кабельная продукция | Кабель МКЭКШВнг(А)-ХЛ 2х2х1,0 ТУ 3581-030-59680332-2013 | м | 388.6
1461 | М0000177954 | Кабельная продукция | Кабель МКЭКШВнг(А)-ХЛ 3х2х1,0 ТУ 3500-022-52114552-2016 | м | 150
1462 | М0000181084 | Кабельная продукция | Кабель МКЭКШВнг(А)-ХЛ 4х2х1,0 ТУ 3500-022-52114552-2016 | м | 190
1463 | М0000173261 | Кабельная продукция | Кабель МКЭКШВнг(А)-ХЛ 8х2х1,0 ТУ 3581-009-83018760-2016 | м | 22
1464 | М0000165147 | Кабельная продукция | Кабель МКЭШВнг(А)-FRLS-ХЛ 10х2х1,5 ТУ 3581-030-59680332-2013 | м | 136
1465 | М0000165160 | Кабельная продукция | Кабель МКЭШВнг(А)-LS 14х2х1,0 ТУ 3581-030-59680332-2013 | м | 192
1466 | М0000165164 | Кабельная продукция | Кабель МКЭШВнг(А)-LS 4х2х1,0 ТУ 3581-030-59680332-2013 | м | 282
1467 | М0000157400 | Кабельная продукция | Кабель МКЭШнг(А)-LS 3х0,75 ТУ 27.32.13-016-11951543-2019 | м | 50
1468 | М0000108246 | Кабельная продукция | Кабель нагревательный DEVI DSIG-20 4180W/4565Вт (арт.140F0228) | м | 213
1469 | М0000207681 | Кабельная продукция | Кабель ПвПГнг(А)-HF 1х16мк-10 ТУ 27.32.14-002-19280226-2019 | м | 500
1470 | М0000117844 | Материал | Кабель подключения SZ L=1000 оранж. Rittal (арт.4315200) | шт | 4
1471 | М0000139528 | Материал | Кабель подключения SZ L=3000 100-240В оранж. Rittal (арт.2500400) | шт | 7
1472 | М0000123505 | Материал | Кабель подключения SZ L=3000 оранж. Rittal (арт.4315100) | шт | 6
1473 | М0000017152 | Кабельная продукция | Кабель РКГМ-4 ГОСТ 7866.1-76# | м | 9
1474 | М0000124512 | Кабельная продукция | Кабель саморегул. нагревательный MSB 10 Bartec (арт.07-5804-210Y) | м | 136
1475 | М0000120975 | Кабельная продукция | Кабель саморегулирующийся нагревательный 23FSLe2-CT Тmax=85С Freezstop Lite | м | 72
1477 | М0000120974 | Кабельная продукция | Кабель саморегулирующийся нагревательный 31FSLe2-CT Тmax=85С Freezstop Lite | м | 17
1481 | М0000091858 | Материал | Кабель сетевой RJ45/RJ45 L=2000 Schneider Electric (арт.TRV00820) | шт | 40
1482 | М0000205501 | Кабельная продукция | Кабель СилКТекс ВКВнг(А)-FRLS-ХЛ 4х1,5ок ТУ 27.32-002-11886716-2023 | м | 144
1483 | М0000205503 | Кабельная продукция | Кабель СилКТекс ВКВнг(А)-ХЛ 5х2,5ок ТУ 27.32-002-11886716-2023 | м | 238
1484 | М0000090956 | Кабельная продукция | Кабель стандартный Simatic NET FC TP Siemens (арт.6XV1840-2AH10) | м | 12
1485 | М0000090955 | Кабельная продукция | Кабель стандартный экранированный Simatic NET Siemens (арт.6XV1830-0EH10) | м | 6
1486 | М0000111782 | Кабельная продукция | Кабель термопарный КТМСЭ НН 2х0,75 ТУ 3567-002-97927353-2010 | м | 707
1487 | М0000191480 | Кабельная продукция | Кабель ТОФЛЕКС ГРКПнг(А)-HF-ХЛ-5х2,5 (N,PE)-1 ТУ 3500-051-12427382-2014 | м | 425
1488 | М0000191491 | Кабельная продукция | Кабель ТОФЛЕКС ГРКПнг(А)-HF-ХЛ-5х6 (N,PE)-1 ТУ 3500-051-12427382-2014 | м | 103
1489 | М0000108719 | Кабельная продукция | Кабель ТОФЛЕКС КВПсЭКВнг(А)-FRLS-ХЛ-2х2х1,0 УФ | м | 82
1490 | М0000192033 | Кабельная продукция | Кабель ТОФЛЕКС КУПЭлКПнг(А)-HF-ХЛ 2х2х1,0 в-М-УФ-660 ТУ 3581-041-12427382-2014 | м | 462
1491 | М0000192038 | Кабельная продукция | Кабель ТОФЛЕКС КУПЭлКПнг(А)-HF-ХЛ 2х2х2,5 в-М-УФ-660 ТУ 3581-041-12427382-2014 | м | 40
1492 | М0000192896 | Кабельная продукция | Кабель ТОФЛЕКС КУПЭлКПнг(А)-HF-ХЛ 4х2,5 в-М-УФ-660 ТУ 3581-041-12427382-2014 | м | 37
1493 | М0000192040 | Кабельная продукция | Кабель ТОФЛЕКС КУПЭлКПнг(А)-HF-ХЛ 4х2х1,0 в-М-УФ-660 ТУ 3581-041-12427382-2014 | м | 30
1494 | М0000192041 | Кабельная продукция | Кабель ТОФЛЕКС КУПЭлПнг(А)-HF-ХЛ 16х2х1,0 в-М-УФ-660 ТУ 3581-041-12427382-2014 | м | 131
1495 | М0000192900 | Кабельная продукция | Кабель ТОФЛЕКС КУПЭлПнг(А)-HF-ХЛ 4х1,0 в-М-УФ-660 ТУ 3581-041-12427382-2014 | м | 22
1496 | М0000192045 | Кабельная продукция | Кабель ТОФЛЕКС КУЭаПЭлКПнг(А)-HF-ХЛ 10х2х1,5 в-М-УФ-660 ТУ 3581-041-12427382-2014 | м | 41
1497 | М0000192903 | Кабельная продукция | Кабель ТОФЛЕКС КУЭаПЭлКПнг(А)-HF-ХЛ 4х2х1,5 в-М-УФ-660 ТУ 3581-041-12427382-2014 | м | 129
1498 | М0000192904 | Кабельная продукция | Кабель ТОФЛЕКС КУЭаПЭлКПнг(А)-HF-ХЛ 6х2х1,5 в-М-УФ-660 ТУ 3581-041-12427382-2014 | м | 97
1499 | М0000192046 | Кабельная продукция | Кабель ТОФЛЕКС КУЭаПЭлПнг(А)-HF-ХЛ 4х2х1,5 в-М-УФ-660 ТУ 3581-041-12427382-2014 | м | 95
1500 | М0000192085 | Кабельная продукция | Кабель ТОФЛЕКС РКПнг(А)-HF-ХЛ-3х10ок (N,PE)-1 ТУ 3500-051-12427382-2014 | м | 30
1501 | М0000192068 | Кабельная продукция | Кабель ТОФЛЕКС РКПнг(А)-HF-ХЛ-3х16мк (N,PE)-1 ТУ 3500-051-12427382-2014 | м | 30
1502 | М0000191482 | Кабельная продукция | Кабель ТОФЛЕКС РКПнг(А)-HF-ХЛ-3х2,5ок (N,PE)-1 ТУ 3500-051-12427382-2014 | м | 230
1503 | М0000192066 | Кабельная продукция | Кабель ТОФЛЕКС РКПнг(А)-HF-ХЛ-3х4ок (N,PE)-1 ТУ 3500-051-12427382-2014 | м | 214
1504 | М0000191494 | Кабельная продукция | Кабель ТОФЛЕКС РКПнг(А)-HF-ХЛ-3х6ок (N,PE)-1 ТУ 3500-051-12427382-2014 | м | 69
1505 | М0000192050 | Кабельная продукция | Кабель ТОФЛЕКС РКПнг(А)-HF-ХЛ-4х2,5ок (N)-1 ТУ 3500-051-12427382-2014 | м | 106
1506 | М0000191492 | Кабельная продукция | Кабель ТОФЛЕКС РКПнг(А)-HF-ХЛ-4х6ок (N)-1 ТУ 3500-051-12427382-2014 | м | 171
1507 | М0000192064 | Кабельная продукция | Кабель ТОФЛЕКС РКПнг(А)-HF-ХЛ-4х95мк (N)-1 ТУ 3500-051-12427382-2014 | м | 95
1508 | М0000192053 | Кабельная продукция | Кабель ТОФЛЕКС РКПнг(А)-HF-ХЛ-5х16мк (N,PE)-1 ТУ 3500-051-12427382-2014 | м | 32
1509 | М0000191484 | Кабельная продукция | Кабель ТОФЛЕКС РКПнг(А)-HF-ХЛ-5х2,5ок (N,PE)-1 ТУ 3500-051-12427382-2014 | м | 207
1510 | М0000192067 | Кабельная продукция | Кабель ТОФЛЕКС РКПнг(А)-HF-ХЛ-5х25мк (N,PE)-1 ТУ 3500-051-12427382-2014 | м | 90
1511 | М0000192070 | Кабельная продукция | Кабель ТОФЛЕКС РКПнг(А)-HF-ХЛ-5х35мк (N,PE)-1 ТУ 3500-051-12427382-2014 | м | 140
1512 | М0000192069 | Кабельная продукция | Кабель ТОФЛЕКС РКПнг(А)-HF-ХЛ-5х50мк (N,PE)-1 ТУ 3500-051-12427382-2014 | м | 138
1513 | М0000191485 | Кабельная продукция | Кабель ТОФЛЕКС РКПнг(А)-HF-ХЛ-5х70мк (N,PE)-1 ТУ 3500-051-12427382-2014 | м | 46
1514 | М0000192055 | Кабельная продукция | Кабель ТОФЛЕКС РПнг(А)-FRHF-ХЛ-3х2,5ок (N,PE)-1 ТУ 3500-051-12427382-2014 | м | 92
1515 | М0000191486 | Кабельная продукция | Кабель ТОФЛЕКС РПнг(А)-FRHF-ХЛ-3х4ок (N,PE)-1 ТУ 3500-051-12427382-2014 | м | 166
1516 | М0000191493 | Кабельная продукция | Кабель ТОФЛЕКС РПнг(А)-FRHF-ХЛ-4х10ок (N)-1 ТУ 3500-051-12427382-2014 | м | 205
1517 | М0000192056 | Кабельная продукция | Кабель ТОФЛЕКС РПнг(А)-FRHF-ХЛ-5х2,5ок (N,PE)-1 ТУ 3500-051-12427382-2014 | м | 178
1518 | М0000191487 | Кабельная продукция | Кабель ТОФЛЕКС РПнг(А)-HF-ХЛ-4х2,5ок (N)-1 ТУ 3500-051-12427382-2014 | м | 139
1519 | М0000191488 | Кабельная продукция | Кабель ТОФЛЕКС РПнг(А)-HF-ХЛ-5х120мк (N,PE)-1 ТУ 3500-051-12427382-2014 | м | 68
1520 | М0000192057 | Кабельная продукция | Кабель ТОФЛЕКС РПнг(А)-HF-ХЛ-5х150мк (N,PE)-1 ТУ 3500-051-12427382-2014 | м | 82
1521 | М0000191489 | Кабельная продукция | Кабель ТОФЛЕКС РПнг(А)-HF-ХЛ-5х16мк (N,PE)-1 ТУ 3500-051-12427382-2014 | м | 215
1522 | М0000192058 | Кабельная продукция | Кабель ТОФЛЕКС РПнг(А)-HF-ХЛ-5х4ок (N,PE)-1 ТУ 3500-051-12427382-2014 | м | 49
1523 | М0000192059 | Кабельная продукция | Кабель ТОФЛЕКС РПнг(А)-HF-ХЛ-5х6ок (N,PE)-1 ТУ 3500-051-12427382-2014 | м | 47
1524 | М0000093763 | ЭлектроМонтажныеИзделия | Кабель-канал 100х60 ТА-GN IN-Liner с крышкой ДКС (арт.01786) | м | 32
1525 | М0000027368 | ЭлектроМонтажныеИзделия | Кабель-канал 40х40 Элекор ИЭК# | м | 2
1526 | М0000059303 | ЭлектроМонтажныеИзделия | Кабель-канал 40х60 Transcab (арт.636107) | м | 12
1527 | М0000016324 | ЭлектроМонтажныеИзделия | Кабель-канал Mutlusan 40х40 | м | 4
1528 | М0000018076 | ЭлектроМонтажныеИзделия | Кабель-канал Mutlusan 40х40 перфорированный (ПВх-серый 2м) | м | 6
1529 | М0000110909 | ЭлектроМонтажныеИзделия | Кабель-канал перфорированный 25х60 ИМПАКТ ИЭК (арт.CKM50-025-060-1-K03) | м | 2
1530 | М0000115647 | Инструмент | Калибр-кольцо 1 7/8"-12 UN 2А НЕ | шт | 1
1531 | М0000115646 | Инструмент | Калибр-кольцо 1 7/8"-12 UN 2А ПР | шт | 1
1532 | М0000066059 | Инструмент | Калибр-кольцо 8211-0101 М27х3,0 6g ПР ГОСТ 17763-72 | шт | 1
1533 | М0000066060 | Инструмент | Калибр-кольцо 8211-0109 М30х3,5 6g ПР ГОСТ 17763-72 | шт | 1
1534 | М0000065605 | Инструмент | Калибр-кольцо 8211-0109 М30х3,5 8g LH ПР ГОСТ 17763-72 | шт | 1
1535 | М0000074519 | Инструмент | Калибр-кольцо 8211-1053 М12х1,75 8g НЕ ГОСТ 17763-72 | шт | 1
1536 | М0000066046 | Инструмент | Калибр-кольцо 8211-1109 М30х3,5 6g НЕ ГОСТ 17764-72 | шт | 1
1537 | М0000065608 | Инструмент | Калибр-кольцо 8211-1109 М30х3,5 8g LH НЕ ГОСТ 17764-72 | шт | 1
1538 | М0000035202 | Инструмент | Калибр-кольцо G 1/4 кл.В Пр | шт | 3
1539 | М0000060189 | Инструмент | Калибр-кольцо Tr24x5,0 НЕ 8е ГОСТ 10071-89 | шт | 1
1540 | М0000060188 | Инструмент | Калибр-кольцо Tr24x5,0 ПР 8е ГОСТ 10071-89 | шт | 1
1541 | М0000060398 | Инструмент | Калибр-кольцо Tr75x4,0 НЕ 8е LH ГОСТ 10071-89 | шт | 1
1542 | М0000060402 | Инструмент | Калибр-кольцо Tr75x4,0 НЕ 8е ГОСТ 10071-89 | шт | 1
1543 | М0000060397 | Инструмент | Калибр-кольцо Tr75x4,0 ПР 8е LH ГОСТ 10071-89 | шт | 1
1544 | М0000060401 | Инструмент | Калибр-кольцо Tr75x4,0 ПР 8е ГОСТ 10071-89 | шт | 1
1545 | М0000060400 | Инструмент | Калибр-кольцо Tr85x4,0 НЕ 8е LH ГОСТ 10071-89 | шт | 1
1546 | М0000060404 | Инструмент | Калибр-кольцо Tr85x4,0 НЕ 8е ГОСТ 10071-89 | шт | 1
1547 | М0000060399 | Инструмент | Калибр-кольцо Tr85x4,0 ПР 8е LH ГОСТ 10071-89 | шт | 1
1548 | М0000060403 | Инструмент | Калибр-кольцо Tr85x4,0 ПР 8е ГОСТ 10071-89 | шт | 1
1549 | М0000129274 | Инструмент | Калибр-кольцо К 1/2 Р-Р ГОСТ 6485-69 | шт | 1
1550 | М0000201848 | Инструмент | Калибр-кольцо М56х4,0-8g НЕ ТМ | шт | 1
1551 | М0000201849 | Инструмент | Калибр-кольцо М56х4,0-8g ПР ТМ | шт | 1
1552 | М0000169790 | Инструмент | Калибр-кольцо М80х6,0-8g НЕ | шт | 1
1553 | М0000169789 | Инструмент | Калибр-кольцо М80х6,0-8g ПР | шт | 1
1554 | М0000052369 | Инструмент | Калибр-кольцо Р-Р исп.2 1/2 ГОСТ 6485-69 (конич.) | шт | 1
1555 | М0000062301 | Инструмент | Калибр-пробка 82-2022 W27,8 | шт | 2
1556 | М0000066050 | Инструмент | Калибр-пробка 8221-0101 М27х3,0 6Н ПР ГОСТ 17756-72 | шт | 1
1557 | М0000066067 | Инструмент | Калибр-пробка 8221-0138 М42х4,5 6Н ПР ГОСТ 17756-72 | шт | 1
1558 | М0000067210 | Инструмент | Калибр-пробка 8221-0210 М72х6,0 7Н ПР ГОСТ 17756-72 | шт | 1
1559 | М0000066064 | Инструмент | Калибр-пробка 8221-1101 М27х3,0 6Н НЕ ГОСТ 17757-72 | шт | 1
1560 | М0000065606 | Инструмент | Калибр-пробка 8221-1109 М30х3,5 7Н LH НЕ ГОСТ 17757-72 | шт | 1
1561 | М0000067211 | Инструмент | Калибр-пробка 8221-1210 М72х6,0 7Н НЕ ГОСТ 17757-72 | шт | 1
1562 | М0000065231 | Инструмент | Калибр-пробка 8261-3142 М42х1,5 6G КИ-НЕ ГОСТ 17756-72 | шт | 1
1563 | М0000074969 | Инструмент | Калибр-пробка Tr36x3,0 НЕ 7H LH ГОСТ 10071-89 | шт | 1
1564 | М0000074968 | Инструмент | Калибр-пробка Tr36x3,0 ПР 7H LH ГОСТ 10071-89 | шт | 1
1565 | М0000156455 | Инструмент | Калибр-пробка М14х2,0 7Н НЕ | шт | 3
1566 | М0000156463 | Инструмент | Калибр-пробка М16 7Н НЕ | шт | 1
1567 | М0000071429 | Инструмент | Калибр-пробка М16х1,0 6g КИ-НЕ ГОСТ17756-72 | шт | 1
1568 | М0000156461 | Инструмент | Калибр-пробка М20 6Н ПР | шт | 2
1569 | М0000156462 | Инструмент | Калибр-пробка М27 6Н ПР | шт | 2
1570 | М0000156459 | Инструмент | Калибр-пробка М33х1,5 7Н ПР-НЕ | шт | 2
1571 | М0000156454 | Инструмент | Калибр-пробка М33х3,5 7Н ПР-НЕ | шт | 1
1572 | М0000087983 | Инструмент | Калибр-пробка М39х4,0 7Н ПР-НЕ ТМ | шт | 1
1573 | М0000027375 | Инструмент | Калибр-пробка М5х0,8 7Н ГОСТ 17756-72 | компл | 1.5
1574 | М0000169788 | Инструмент | Калибр-пробка М80х6,0-8g КИ-НЕ | шт | 1
1575 | М0000156424 | Инструмент | Калибр-пробка ф0,25 7Н ПР-НЕ | шт | 3
1576 | М0000155336 | Инструмент быстроизнашивающийся | Канал 1,0-1,2мм изолиров.стальной L=3500мм красный | шт | 3
1577 | М0000122663 | Инструмент быстроизнашивающийся | Канал 1,2-1,6мм изолиров.стальной L=3500мм желтый | шт | 7
1578 | М0000035521 | Инструмент быстроизнашивающийся | Канал 1,2-1,6мм изолиров.стальной L=5000 | шт | 1
1579 | М0000139551 | Материал | Канал кабельный CD 50х50 5/7,5 GY Weidmuller (арт.2590120000) | м | 20
1580 | М0000177889 | Материал | Канал направляющий тефлон. PTFE 2,0х4,0х3400 для ф1,0-1,2 Abicor Binzel (арт.126.0021) | шт | 3
1581 | М0000195062 | Материал | Канал направляющий ф0,6-0,9мм L=5,5м IIC0507 Сварог (арт.00000087457) | шт | 16
1582 | М0000050074 | Метизы | Канат (трос) стальной А4 (AISI 316) DIN 3055 (7х7) 2,0 | м | 6.5
1583 | М0000060385 | Метизы | Канат (трос) стальной А4 (AISI 316) DIN 3055 (7х7) 4,0 | м | 60
1584 | 44246 | Метизы | Канат 2,9-Г-В-Н-Р-Т-1770 ГОСТ 3069-80 | м | 47.5
1585 | 84773 | Метизы | Канат 7,6 -Г-В-Ж-Н-Р-Т-1770 ГОСТ 3063-80 | м | 19.3
1586 | М0000062194 | Материал | Канифоль сосновая сорт высший ГОСТ 19113-84 | кг | 4.17
1587 | М0000003883 | Инструмент быстроизнашивающийся | Карандаш алмазный 0093 | шт | 14
1588 | М0000094232 | Инструмент быстроизнашивающийся | Карандаш алмазный 3908-0089 | шт | 3
1589 | М0000094233 | Инструмент быстроизнашивающийся | Карандаш алмазный 3908-0090 | шт | 3
1590 | М0000092754 | Материал | Каркас ВРУ-1 1800х800х450 TDM (арт.SQ0905-0112) | шт | 1
1591 | М0000047625 | Материал | Карта памяти 6ED1056-1DAOO-OBAO LOGO! | шт | 1
1592 | М0000059023 | Материал | Карта памяти Sinumerik 840D (арт.6FC5247-0АА11-0AA3) | шт | 1
1593 | М0000065159 | Материал | Карта памяти для Simatic S7-300 (арт.6ES7953-8LG20-0AA0) | шт | 1
1594 | М0000021523 | Материал | Картон А-1,0 ГОСТ 9347-74 | кг | 44.89
1595 | М0000123386 | Материал | Картон асбестовый КАОН-3-8,0 ТУ 2576-003-59264088-2016 | кг | 8.2
1596 | М0000109266 | Материал | Картридж коалесцирующий JPMG 336-R Jonell | шт | 13
1597 | 190732 | Метизы | Катанка П-В-6,5-Ст3пс-У01 ТУ 14-1-5283-94 | кг | 6405
1598 | М0000155334 | Материал | Катод для PT-31 IVB0087 | шт | 20
1599 | М0000019758 | Материал | Катушка Б114, 115, 116 | шт | 1
1600 | М0000165455 | Материал | Катушка зажигания Б-114 | шт | 2
1601 | 108220 | Прокат сортовой и фасонный | Квадрат 75-В1 ГОСТ 2591-2006/Ст3сп1-2ГП ГОСТ 535-2005 | кг | 475
1602 | 51429 | Прокат сортовой и фасонный | Квадрат h11-6,0 ГОСТ 8559-75/10 ГОСТ 1050-88 | кг | 776
1603 | 18556 | Прокат сортовой и фасонный | Квадрат В-12 ГОСТ 2591-88/Ст3сп1 ГОСТ 535-88 | кг | 14
1604 | 23301 | Прокат сортовой и фасонный | Квадрат В-20 ГОСТ 2591-88/Ст3сп5 ГОСТ 535-88 | кг | 336
1605 | 45218 | Прокат сортовой и фасонный | Квадрат В-40 (дел.отх.) ГОСТ 2591-88/Ст3сп5-II ГОСТ 535-88 | кг | 90
1606 | 200146 | Прокат сортовой и фасонный | Квадрат В1-50 ГОСТ 2591-2006/09Г2С-15-2ГП ГОСТ 19281-2014 L=5260 | кг | 104
1607 | М0000126018 | ЭлектроМонтажныеИзделия | Кембрик термоусадочный WMS 6,4 (EX10)R без надписи ф2,1...6,4 Phoenix Contact (арт.0800292) | м | 14.2
1608 | М0000036829 | Материал | Килоамперметр М-42300 0-1,5кА 1,5В 00 | шт | 20
1609 | М0000089406 | Прочее изделие | Клапан (вентиль) электромагнитный MV5534NB2/42V/50HZ/10VA | шт | 1
1610 | М0000027872 | Прочее изделие | Клапан 15кч835р Ду25 Ру1,6 фланц. с эл.магн.прив. ТУ 3732-002-00218137-95 | шт | 1
1611 | М0000003586 | Прочее изделие | Клапан 15кч848р Ду25 Ру25 кгс/см2 ТУ 302-07-463-91 | шт | 1
1612 | М0000003624 | Прочее изделие | Клапан 15кч888р Ду25 Ру16 кгс/см2 ТУ 3732-013-00218137-2003 | шт | 1
1613 | М0000036997 | Прочее изделие | Клапан 15нж93бк Ду12 ВИЛН.491211.018 10Х17Н13М2Т, угловой ТУ 3742-036-05749381-2006 | шт | 4
1614 | М0000009554 | Материал | Клапан 16пч9п1 Ду40 Ру25 ТУ 26-07-1443-87 | шт | 10
1615 | М0000021245 | Прочее изделие | Клапан 17нж20нж Ду80 Pу40 Pн23кгс/см2 ТУ 3742-004-07533604-95 | шт | 1
1616 | М0000012031 | Материал | Клапан 17с11нж Ду25 | шт | 4
1617 | М0000009559 | Прочее изделие | Клапан 19ч21бр Ду50 Ру16 ТУ 26-07-1511-89 | шт | 1
1618 | М0000009561 | Прочее изделие | Клапан 21с12нж Ду50 Ру16 ТУ 26-07-1324-83 | шт | 2
1619 | М0000009564 | Прочее изделие | Клапан 22с32п Ду50 Ру25 ТУ 3742-012-00218118-98 | шт | 2
1620 | М0000012764 | Прочее изделие | Клапан 22с32п Ду50 ТУ 3742-012-00218118-98 | шт | 3
1621 | М0000009563 | Прочее изделие | Клапан 22с32п Ду80 Ру25 ТУ 3742-012-00218118-98 | шт | 12
1622 | М0000023190 | Прочее изделие | Клапан 25ч38нж Ду80 Ру16 ТУ 26-07-1265-80 | шт | 1
1623 | М0000009567 | Материал | Клапан 525-35.2614 | шт | 1
1624 | М0000022309 | Прочее изделие | Клапан 774-36 00Б Ду20 Ру25 ТУ 26-07-1113-75 | шт | 1
1625 | М0000029573 | Прочее изделие | Клапан Z200200 Е 3/4" отсечн. с пневмоприводом Camozzi | шт | 1
1626 | М0000017080 | Прочее изделие | Клапан Z200309 Е Camozzi | шт | 7
1627 | М0000029978 | Прочее изделие | Клапан Z207723 угл. с пневмоприводом Ду65 Camozzi | шт | 2
1628 | М0000177950 | Прочее изделие | Клапан байпасный C296140K Waukesha | шт | 1
1629 | М0000155442 | Прочее изделие | Клапан ВН1/2Н-4ПЕ(муфт.) 220В 50Гц У2, Ду15 Ру0,4МПа G1/2" Lкаб.кат.и Lкаб.поз.=20м без перекл... | шт | 8
1630 | М0000044796 | Прочее изделие | Клапан ВН1Н-4ПЕ (муфт.) V=220В, У2, Lкаб.=50м, датчик BK WF63-3N-1-HT(Ex) ТУ РБ 0570 8554.022-97 | шт | 2
1631 | М0000155437 | Прочее изделие | Клапан ВН2Н-6ПЕ (фл.) ст. 220В 50Гц У2 Ду50 Ру0,6МПа газ.Lкаб.кат.=20м ТУРБ05708554.021-96 без пер.. | шт | 16
1632 | М0000026997 | Прочее изделие | Клапан ВН3/4Н-4ПЕ (муфт.) V=220В, У2, 50Гц МК13-II ExO-R/24 VDS(=24) L каб.кат.20м, L каб.поз.20м | шт | 1
1633 | М0000112171 | Материал | Клапан воздушный Гермик-П-355х355-Н-1 LF 230-S-1-У2 ТУ 4863-135-40149153-2009 | шт | 6
1634 | М0000155441 | Прочее изделие | Клапан ВФ3/4Н-4ПЕ(муфт.) 220В 50Гц У2 Ду20 Ру0,4МПа G3/4" Lкаб.кат.и Lкаб.поз.=20м без перекл... | шт | 8
1635 | М0000037632 | Прочее изделие | Клапан двойного действия Z200400 Е 1/4" Camozzi | шт | 1
1636 | М0000040903 | Прочее изделие | Клапан двойного действия Z200600 Е art. В 2" с пневмоприводом Camozzi | шт | 8
1637 | М0000177883 | Материал | Клапан забора/впрыска PVDF-TFE/P Etatron (арт.SVA0030021) | шт | 1
1638 | М0000122002 | Прочее изделие | Клапан запорно-регул. 90-21125 DN50 ANSI 900 УХЛ1 ТУ3742-002-49148464-2000 c э/п Гусар Л1800, ЗИП | компл | 1
1639 | М0000030086 | Прочее изделие | Клапан запорно-регулир. угл. УФ 28018-015, 22лс70нж, Ду15 Ру400 TУ 26-77-1369-85 | шт | 1
1640 | М0000085162 | Прочее изделие | Клапан запорный 15лс68нж Ду15 Ру25кгс/см2 ТУ 3742-011-96455923-2008 | шт | 5
1641 | М0000083508 | Прочее изделие | Клапан игольчатый V46V2-8N-GF-S D-Pro | шт | 24
1642 | М0000009576 | Прочее изделие | Клапан КДМ-50М ТУ 26-02-1111-94 | шт | 3
1643 | М0000052999 | Прочее изделие | Клапан КДМ-ОТР-150 УХЛ3 ТУ 3689-006-72549097-2004 | шт | 2
1644 | М0000047102 | Прочее изделие | Клапан КДМ1-100М У ТУ 26-02-1111-94 | шт | 1
1645 | М0000042287 | Прочее изделие | Клапан КЗ 21215-015мр-07, 15лс67пМР7 ХЛ1 Ду15 Ру400 внутр. резьба М20х1,5 ТУ 26-07-1611-92 | шт | 3
1646 | М0000003632 | Прочее изделие | Клапан КЗ 21215-020-02, 15нж67бк1 ХЛ ТУ 26-07-1611-92 | шт | 2
1647 | М0000003630 | Прочее изделие | Клапан КЗ 24028-006-04-301, 15нж13бк Ду6 Ру25 ТУ 26-07-1223-79 | шт | 1
1648 | М0000103540 | Прочее изделие | Клапан КЗП 400-25-ОФ(3)-016-Х-ХЛ1 Ду25 Ру1,6МПа ТУ 3741-002-80641210-2008 с КОФ ГБ 599.02, 16, 17 | компл | 2
1649 | М0000103550 | Прочее изделие | Клапан КЗП 400-25-ОФ(3)-025-Х-ХЛ1 Ду25 Ру2,5МПа ТУ3741-002-80641210-2008 с КОФ ГБ 599.06,10,11,12,13 | компл | 16
1650 | М0000103551 | Прочее изделие | Клапан КЗП 400-25-ОФ(3)-040-Х-ХЛ1 Ду25 Ру4,0МПа ТУ 3741-002-80641210-2008 с КОФ ГБ 599.07 | компл | 2
1651 | М0000103553 | Прочее изделие | Клапан КЗП 400-25-ФЛ(2)-016-Х-ХЛ1 Ду25 Ру1,6МПа ТУ 3741-002-80641210-2008 ГБ 599.16, 17 | шт | 3
1652 | М0000108412 | Прочее изделие | Клапан КЗП 400-32-ФЛ(7)-063-Х-ХЛ1 Ду32 Ру6,3МПа ТУ 3742-002-80641210-2008 | шт | 12
1653 | М0000039804 | Прочее изделие | Клапан КМР 101 С 50 50Л НЗ У ТУ 3712-012-17839959-2001 | шт | 1
1654 | М0000042177 | Прочее изделие | Клапан КМР-Р 501 С 50 8Р УХЛ2 ТУ 3712-014-18872255-05 | шт | 4
1655 | М0000034700 | Прочее изделие | Клапан КМР-Р 601 С 25 0,1Р УХЛ2 ТУ 3712-012-17839959-05 | шт | 4
1656 | М0000109840 | Прочее изделие | Клапан КОО ОЗ 44.19.3-050-0063 ХЛ Ду50 Ру6,3МПа исп.J 09Г2С ТУ 3742-007-896231033-2014 с КОФ | компл | 6
1657 | М0000109847 | Прочее изделие | Клапан КОО ОЗ 44.19.6-0032-0063 ХЛ Ду32 Ру6,3МПа штуц./нип. 09Г2С ТУ 3742-007-896231033-2014 | шт | 6
1658 | М0000099578 | Прочее изделие | Клапан КОП.1-0025-016-01-12 ХЛ1 Ду25 Ру16кгс/см2 19лс16нж газ ТУ 3742-001-97965425-2007 с КОФ | компл | 1
1659 | М0000009629 | Прочее изделие | Клапан КПЗ-50В10 ТУ 4858-030-03216769-99 | шт | 1
1660 | М0000046154 | Прочее изделие | Клапан КПЗ-50Н ст.20 ТУ 4859-001-85117560-2006 | шт | 1
1661 | М0000074930 | Прочее изделие | Клапан обратный 16нж10нж Ду15 Ру16 ТУ 3700-005-92853012-2012 | шт | 1
1662 | М0000087949 | Прочее изделие | Клапан обратный 3" 300RF Fisher 657 ET PV-100 | шт | 1
1663 | М0000041040 | Прочее изделие | Клапан обратный DN2" PN5МПа с КОФ | шт | 1
1664 | М0000081143 | Прочее изделие | Клапан обратный КПЛВ 494316.003-11 Ду25 Ру10МПа ХЛ1 09Г2С штуц. КПЛВ494316.001ТУ | шт | 6
1665 | М0000030523 | Прочее изделие | Клапан обратный КПЛВ 494316.003-21 Ду25 Ру16 КПЛВ.494316.001ТУ | шт | 1
1666 | М0000042559 | Прочее изделие | Клапан обратный КПЛВ 494316.003-21 Ду25 Ру40 исп. 3 КПЛВ.494316.001ТУ | шт | 1
1667 | М0000009594 | Прочее изделие | Клапан обратный КПЛВ 494316.003-21 Ду25 Ру40 КПЛВ.494316.001ТУ | шт | 2
1668 | М0000034018 | Прочее изделие | Клапан обратный КПЛВ 494316.003-23 Ду25 Ру160 КПЛВ.494316.001ТУ | шт | 4
1669 | М0000081145 | Прочее изделие | Клапан обратный КПЛВ 494316.005-11 Ду40 Ру10МПа ХЛ1 09Г2С штуц. КПЛВ494316.001ТУ | шт | 2
1670 | М0000068608 | Прочее изделие | Клапан обратный Л41087-010 16нж60нж Ду10 Ру25МПа ТУ 26-07-256-79 | шт | 1
1671 | М0000163991 | Прочее изделие | Клапан обратный ОК 601 50 ХЛ1 Ду50 Ру 16МПа фланц.исп. J ТУ 3742-015-18872255-05 с ЗИП | компл | 1
1672 | М0000059306 | Материал | Клапан обратный подъемный 16с13нж Ду100 Ру40# | шт | 4
1673 | М0000073646 | Прочее изделие | Клапан обратный фланцевый Ду65 Ру16МПа Valtec | шт | 2
1674 | М0000018352 | Материал | Клапан отсечной ОК-10-07 ГОСТ 12997-84 | шт | 1
1675 | М0000031611 | Прочее изделие | Клапан отсечной У96563, 22с79нж Ду50 Ру25 НЗ МИМ ТУ 51-0303-13-98 | шт | 1
1676 | М0000031612 | Прочее изделие | Клапан отсечной У96563, 22с79нж Ду80 Ру25 НЗ МИМ ТУ 51-0303-13-98 | шт | 4
1677 | М0000013085 | Прочее изделие | Клапан ПЗ 26237-01 220в брд, Ду15 | шт | 8
1678 | М0000020378 | Прочее изделие | Клапан ПЗ 26237-015-016, 15Б818р2, срд, 220в Ду15 Ру16 ТУ 26-07-046-74 | шт | 4
1679 | М0000087950 | Прочее изделие | Клапан предохранительный PSV-100 тип 526 Hawe Hudraulik | шт | 1
1680 | М0000106390 | Прочее изделие | Клапан приемный КП-80 УХЛ ТУ 26-021086-88 | шт | 1
1681 | М0000112173 | Материал | Клапан противопожарный КПУ-1Н-О-Н-200х200-2*ф-МВ220-Т-сн-0-0-0-0-0-0 | шт | 6
1682 | М0000183756 | Прочее изделие | Клапан РТКИ 10-006-016-Р1216-12-РУ-ХЛ1 Ду6 Ру1,6МПа М24х1,5 пар ТУ 3742-001-71634056-2010 | шт | 1
1683 | М0000105226 | Прочее изделие | Клапан РУСТ 310-1 УХЛ1 Ду50 Ру2,5МПа ТУ 3742-002-41554973-98 | шт | 2
1684 | М0000106740 | Прочее изделие | Клапан РУСТ 310-1 УХЛ1 Ду50 Ру2,5МПа ТУ 3742-002-41554973-98 с КОФ | компл | 2
1685 | М0000057863 | Прочее изделие | Клапан РУСТ 410-3 У Ду15 Ру2,5мПа ТУ 3742-002-41554973-98 | шт | 1
1686 | М0000045834 | Прочее изделие | Клапан РУСТ 510-1 У Ду15 Ру1,6МПа ТУ 3742-002-41554973-98 | шт | 1
1687 | М0000045835 | Прочее изделие | Клапан РУСТ 510-3 У Ду15 Ру1,6МПа ТУ 3742-002-41554973-98 | шт | 1
1688 | М0000009606 | Прочее изделие | Клапан сальниковый С 21150-015-13 ТУ 3742-001-26002255-95 | шт | 3
1689 | М0000045118 | Прочее изделие | Клапан сальниковый С 21150-015-15 Ду15 Ру25 ТУ 3742-001-26002255-95 | шт | 3
1690 | М0000017259 | Прочее изделие | Клапан сальниковый С 21150-015-31 Ду15 Ру16 ТУ 3742-001-26002255-95 | шт | 2
1691 | М0000009608 | Прочее изделие | Клапан сальниковый С 21150-015-34 ТУ 3742-001-26002255-95 | шт | 9
1692 | М0000009612 | Прочее изделие | Клапан сальниковый С 21150-02-13 Ду25 Ру16 ТУ 3742-001-26002255-95 | шт | 1
1693 | М0000009610 | Прочее изделие | Клапан сальниковый С 21150-025-19 фл.1 ТУ 3742-001-26002255-95 | шт | 1
1694 | М0000043109 | Прочее изделие | Клапан сальниковый С 21150-025-41 Ду25 Ру160 исп.7 ТУ 3742-001-26002255-95 | шт | 2
1695 | М0000024691 | Прочее изделие | Клапан сальниковый С 21150-025-43 Ду25 Ру16 исп. 5 ТУ 3742-001-26002255-95 | шт | 7
1696 | М0000009605 | Прочее изделие | Клапан сальниковый С 21150-025-45 Ду25 Ру4МПа 09Г2С исп.3 кл. А ТУ 3742-001-26002255-95 | шт | 1
1697 | М0000048394 | Прочее изделие | Клапан сдвоенный MN0302SAA5C3CCB Swagelok | шт | 36
1698 | М0000042398 | Прочее изделие | Клапан соленоидный прямого действия SC E272A019 МS 24VDC 2/2 НЗ G1/4" | шт | 1
1699 | М0000102243 | Прочее изделие | Клапан СППК-50-16 ХЛ1 17лс13нж Ду50 Ру16кгс/см2 Рн=1,0МПа ТУ 3742-006-97965425-2007 | шт | 1
1700 | М0000139820 | Прочее изделие | Клапан СППК4-50-40 ХЛ1 17лс14нж Ду50 Ру40кгс/см2 Рпо=4,6кгс/см2 исп.F/B ТУ 3742-001-84462993- | шт | 1
1701 | М0000139821 | Прочее изделие | Клапан СППК4-80-16 ХЛ1 17лс13нж Ду80 Ру16кгс/см2 Рпо=6,9кгс/см2 исп.B/B ТУ 3742-001-84462993-2015 | шт | 1
1702 | М0000173409 | Прочее изделие | Клапан управляющий RLVA-60083-027 TDI | шт | 1
1703 | М0000059527 | Прочее изделие | Клапан электромагнитный Burkert 5282 (134 453 N), 2/2-ходовой н/о Ду50, G2" (0,2...10бар), 220/В | шт | 1
1704 | М0000059401 | Прочее изделие | Клапан электромагнитный Burkert 780 В (137 075), 3/2-ходовой, Ду3, G1/4", (0...10бар), 230 В | шт | 5
1705 | М0000144215 | Прочее изделие | Клапан электромагнитный EV251B Ду12 латунь G1/2 NBR катушка 24В Danfoss (арт.032U538102) | шт | 2
1706 | М0000192743 | Прочее изделие | Клапан электромагнитный КЭО 10/350/662/125 с ЭВ 07/АС/230/22 ТУ 3742-006-24039780-2009 | шт | 1
1707 | М0000025815 | Материал | Клапан эмалированный ВУ 100/80 Ду80 Ру6 ТУ 26-07-1117-84 | шт | 3
1708 | М0000117641 | Прочее изделие | Клапан ЭРС 6 44 50/63/0,4 Т225 С УХЛ1 Ду50 Ру6,3МПа 09Г2С ТУ 3742-001-16553793-2007 | шт | 2
1709 | М0000010183 | Материал | Клей для плитки 25 кг | пач. | 1
1710 | М0000057973 | Материал | Клей КМЦ-экстра ТУ 2385-001-54579983-2000 | шт | 23
1711 | М0000074427 | Материал | Клей-герметик силиконовый "ПентЭласт-1100", картридж V=310мл (белый) | шт | 8
1712 | М0000082811 | Инструмент | Клеймо 78-10071 | шт | 3
1713 | М0000058690 | Инструмент | Клеймо 78-9628 | шт | 27
1714 | М0000059180 | Инструмент | Клеймо 78-9645 знак обращения на рынке | шт | 5
1715 | М0000045043 | Инструмент | Клеймо цифровое №2 тип1 ГОСТ 25726-83 | шт | 6
1716 | М0000092773 | ЭлектроМонтажныеИзделия | Клемма 2002-1201 WAGO 2-х провод. проходная с центр./боковой маркировкой | шт | 3
1717 | М0000092774 | ЭлектроМонтажныеИзделия | Клемма 2002-1204 WAGO 2-х провод. проходная с центр./боковой маркировкой | шт | 7
1718 | М0000092775 | ЭлектроМонтажныеИзделия | Клемма 2002-1207 WAGO 2-х провод. с заземл. 2,5мм2 ж/з | шт | 27
1719 | М0000105770 | ЭлектроМонтажныеИзделия | Клемма 2002-1611 WAGO 2-х провод. с предохр. и размык. | шт | 42
1720 | М0000118422 | ЭлектроМонтажныеИзделия | Клемма 2002-1911/1000-541 WAGO 2-х провод. c предохранит. | шт | 20
1721 | М0000116841 | ЭлектроМонтажныеИзделия | Клемма 2002-1911/1000-836 WAGO 2-х провод. для предохранителя | шт | 35
1722 | М0000092788 | ЭлектроМонтажныеИзделия | Клемма 2004-1201 WAGO 2-х провод. проходная с центр./боковой маркировкой | шт | 18
1723 | М0000092797 | ЭлектроМонтажныеИзделия | Клемма 2004-1204 WAGO 2-х провод. проходная с центр./боковой маркировкой | шт | 37
1724 | М0000092789 | ЭлектроМонтажныеИзделия | Клемма 2004-1207 WAGO 2-х провод. проходная с центр./боковой маркировкой | шт | 84
1725 | М0000110545 | ЭлектроМонтажныеИзделия | Клемма 2006-1201 WAGO 2-х провод. с заземл. 6(10)мм2 | шт | 106
1726 | М0000111593 | ЭлектроМонтажныеИзделия | Клемма 2006-1202 WAGO 2-х провод. проходная 0,5-6(10)мм2 | шт | 50
1727 | М0000110546 | ЭлектроМонтажныеИзделия | Клемма 2006-1204 WAGO 2-х провод. с заземл. 0,5-6(10)мм2 | шт | 108
1728 | М0000110543 | ЭлектроМонтажныеИзделия | Клемма 2006-1207 WAGO 2-х провод. с заземл. 0,5-6(10)мм2 | шт | 97
1729 | М0000118019 | ЭлектроМонтажныеИзделия | Клемма 2006-1301 WAGO 3-х провод. проходная на DIN рейку | шт | 4
1730 | М0000118423 | ЭлектроМонтажныеИзделия | Клемма 2010-1201 WAGO 2-х провод. проходная | шт | 35
1731 | М0000119137 | ЭлектроМонтажныеИзделия | Клемма 2010-1204 WAGO 2-х провод. проходная (арт.2010-1204) | шт | 59
1732 | М0000118428 | ЭлектроМонтажныеИзделия | Клемма 2010-1207 WAGO 2-х провод. с заземлением | шт | 3
1733 | М0000092796 | ЭлектроМонтажныеИзделия | Клемма 2016-1201 WAGO 2-х провод.проходная с центр./боковой маркировкой | шт | 2
1734 | М0000092584 | ЭлектроМонтажныеИзделия | Клемма 2016-1207 WAGO 2-х провод. проходная с центр./боковой маркировкой | шт | 14
1735 | М0000021529 | ЭлектроМонтажныеИзделия | Клемма 261-210 WAGO 4-х пол., 2,5QММ, серая, с крепеж. фланц. | шт | 321
1736 | М0000046145 | ЭлектроМонтажныеИзделия | Клемма 261-212 WAGO 4-х пол., 12-поз., 2,5QММ, с крепеж.фланц. | шт | 80
1737 | М0000016866 | ЭлектроМонтажныеИзделия | Клемма 261-331 WAGO 4-х пол., 2,5QММ, серая, с крепеж. фланц. | шт | 26
1738 | М0000035329 | ЭлектроМонтажныеИзделия | Клемма 262-110 WAGO 2-х пол., 4QММ, с крепеж.фланц. | шт | 100
1739 | М0000029811 | ЭлектроМонтажныеИзделия | Клемма 262-210 WAGO 4-х пол., 4QММ, серая | шт | 236
1740 | М0000039370 | ЭлектроМонтажныеИзделия | Клемма 262-334 WAGO 4-х пол., синяя | шт | 197
1741 | М0000032635 | ЭлектроМонтажныеИзделия | Клемма 262-337 WAGO 4-х пол., 2,5QММ, желто-зеленая | шт | 353
1742 | М0000022039 | ЭлектроМонтажныеИзделия | Клемма 264-711 WAGO 2-х пол., 2,5QММ, серая | шт | 107
1743 | М0000022494 | ЭлектроМонтажныеИзделия | Клемма 264-731 WAGO 4-х пол., 2,5QММ, серая | шт | 68
1744 | М0000051559 | ЭлектроМонтажныеИзделия | Клемма 281-901 WAGO 2-х пол., 4QММ, серая | шт | 10
1745 | М0000051560 | ЭлектроМонтажныеИзделия | Клемма 281-904 WAGO 2-х пол., 4QММ, синяя | шт | 14
1746 | М0000046141 | ЭлектроМонтажныеИзделия | Клемма 282-101 WAGO 2-х пол., 6QММ, серая | шт | 150
1747 | М0000046142 | ЭлектроМонтажныеИзделия | Клемма 282-104 WAGO 2-х пол., 6QММ, синяя | шт | 95
1748 | М0000046143 | ЭлектроМонтажныеИзделия | Клемма 282-107 WAGO 2-х пол., 6QММ, желто-зеленая | шт | 95
1749 | М0000038206 | ЭлектроМонтажныеИзделия | Клемма 282-604 WAGO 2-х пол., 6QММ, синяя | шт | 190
1750 | М0000016948 | ЭлектроМонтажныеИзделия | Клемма 282-681 WAGO 3-х пол., 6QММ, серая | шт | 182
1751 | М0000024341 | ЭлектроМонтажныеИзделия | Клемма 282-684 WAGO 3-х пол., 6QММ, синяя | шт | 42
1752 | М0000016950 | ЭлектроМонтажныеИзделия | Клемма 282-687 WAGO З-х пол., 6QММ, желто-зеленая, с заземл. для ТS35 | шт | 145
1753 | М0000108677 | ЭлектроМонтажныеИзделия | Клемма 282-901 WAGO 2-х провод. проходная | шт | 45
1754 | М0000108678 | ЭлектроМонтажныеИзделия | Клемма 282-904 WAGO 2-х провод. проходная | шт | 48
1755 | М0000108679 | ЭлектроМонтажныеИзделия | Клемма 282-907 WAGO 2-х провод. с заземлением | шт | 44
1756 | М0000023928 | ЭлектроМонтажныеИзделия | Клемма 284-601 WAGO 2-х пол., 10QММ, серая | шт | 10
1757 | М0000028936 | ЭлектроМонтажныеИзделия | Клемма 284-607 WAGO 2-х пол., 10QММ, желто-зеленая, с заземл. | шт | 56
1758 | М0000105667 | ЭлектроМонтажныеИзделия | Клемма 285-195 WAGO 2-х провод. проходная | шт | 4
1759 | М0000092583 | ЭлектроМонтажныеИзделия | Клемма 285-197 WAGO 2-х провод. с заземл. | шт | 3
1760 | М0000082575 | ЭлектроМонтажныеИзделия | Клемма NSYTRR22 пружинная 2,5мм2, 24А b=5,2мм серая Schneider Electric | шт | 76
1761 | М0000094032 | ЭлектроМонтажныеИзделия | Клемма ST 35 BU Phoenix Contact (арт.3036181) | шт | 4
1762 | М0000094031 | ЭлектроМонтажныеИзделия | Клемма ST 35 Phoenix Contact (арт.3036178) | шт | 4
1763 | М0000094422 | ЭлектроМонтажныеИзделия | Клемма ST 4/1P-BU Phoenix Contact (арт.3042874) | шт | 30
1764 | М0000094421 | ЭлектроМонтажныеИзделия | Клемма ST 4/1P-PE Phoenix Contact (арт.3042722) | шт | 38
1765 | М0000150748 | ЭлектроМонтажныеИзделия | Клемма STS 2,5 OG Phoenix Contact (арт.3037478) | шт | 64
1766 | М0000164057 | ЭлектроМонтажныеИзделия | Клемма STS 4 BU Phoenix Contact (арт.3036437) | шт | 42
1767 | М0000164056 | ЭлектроМонтажныеИзделия | Клемма STS 4 Phoenix Contact (арт.3036424) | шт | 42
1768 | М0000048243 | ЭлектроМонтажныеИзделия | Клемма TOPJOB S 2002-402 WAGO на DIN-рельс | шт | 39
1769 | М0000048242 | ЭлектроМонтажныеИзделия | Клемма TOPJOB S 2002-409 WAGO на DIN-рельс | шт | 91
1770 | М0000048241 | ЭлектроМонтажныеИзделия | Клемма TOPJOB S 2002-435 WAGO на DIN-рельс | шт | 98
1771 | М0000048239 | ЭлектроМонтажныеИзделия | Клемма TOPJOB S 2002-438 WAGO на DIN-рельс | шт | 96
1772 | М0000048240 | ЭлектроМонтажныеИзделия | Клемма TOPJOB S 2002-439 WAGO на DIN-рельс | шт | 94
1773 | М0000064474 | ЭлектроМонтажныеИзделия | Клемма UKH 50 Phoenix Contact (арт.3009118) | шт | 38
1774 | М0000064476 | ЭлектроМонтажныеИзделия | Клемма USLKG 50 Phoenix Contact (арт.0443049) | шт | 26
1775 | М0000087026 | ЭлектроМонтажныеИзделия | Клемма UT 2,5 PE Phoenix Contact (арт.3044092) | шт | 108
1776 | М0000069549 | ЭлектроМонтажныеИзделия | Клемма UT 2,5 Phoenix Contact (арт.3044076) | шт | 164
1777 | М0000087992 | ЭлектроМонтажныеИзделия | Клемма UT 6 Phoenix Contact (арт.3044131) | шт | 88
1778 | М0000052752 | ЭлектроМонтажныеИзделия | Клемма WDU 2.5 (арт.1020000000) | шт | 54
1779 | М0000052746 | ЭлектроМонтажныеИзделия | Клемма WDU 35 (арт.1020500000) | шт | 3
1780 | М0000054945 | ЭлектроМонтажныеИзделия | Клемма WDU 6 (арт.1020200000) | шт | 9
1781 | М0000055380 | ЭлектроМонтажныеИзделия | Клемма WDU 6 BL Weidmuller (арт.1020280000) | шт | 4
1782 | М0000055381 | ЭлектроМонтажныеИзделия | Клемма WDU 70N/35 BL Weidmuller (арт.9512420000) | шт | 2
1783 | М0000055376 | ЭлектроМонтажныеИзделия | Клемма WDU 70N/35 Weidmuller (арт.9512190000) | шт | 10
1784 | М0000017514 | ЭлектроМонтажныеИзделия | Клемма WKF 2.5 D2/2/35 BLAU-56.7 сдвоенная 2/2, синяя | шт | 17
1785 | М0000018481 | ЭлектроМонтажныеИзделия | Клемма WKF 2.5 D2/2/SL/35 сдвоенная заземляющая | шт | 24
1786 | М0000018480 | ЭлектроМонтажныеИзделия | Клемма WKF 4 TKG/35 56.704.40 разъединительная для держателя предохранителя | шт | 12
1787 | М0000052753 | ЭлектроМонтажныеИзделия | Клемма WPE 2,5 (арт.1010000000) | шт | 2
1788 | М0000052745 | ЭлектроМонтажныеИзделия | Клемма WPE 35 Weidmuller (арт.1010500000) | шт | 2
1789 | М0000066544 | ЭлектроМонтажныеИзделия | Клемма WPE 4 Weidmuller (арт.1010100000) | шт | 4
1790 | М0000094030 | ЭлектроМонтажныеИзделия | Клемма заземляющая ST 35 PE Phoenix Contact (арт.3036194) | шт | 9
1791 | М0000059283 | ЭлектроМонтажныеИзделия | Клемма защитного заземления Schneider Electric (арт.AB1RRNTP235U2) | шт | 120
1792 | М0000102516 | ЭлектроМонтажныеИзделия | Клемма защитного провода UK 3-RETURN-PE Phoenix Contact (арт.3002555) | шт | 47
1793 | М0000092479 | ЭлектроМонтажныеИзделия | Клемма подключения 1-4мм2 11x23мм SV Rittal (арт.3450500) | шт | 5
1794 | М0000090678 | ЭлектроМонтажныеИзделия | Клемма подключения 1-4мм2 8x22мм SV Rittal (арт.3455500) | шт | 5
1795 | М0000090694 | ЭлектроМонтажныеИзделия | Клемма подключения 16-50мм2 19x39мм Rittal (арт.3457500) | шт | 5
1796 | М0000090693 | ЭлектроМонтажныеИзделия | Клемма подключения 2,5-16мм2 Rittal (арт.3456500) | шт | 10
1797 | М0000164913 | ЭлектроМонтажныеИзделия | Клемма подключения 70-185мм2 на шину 10мм Rittal (арт.3459500) | шт | 15
1798 | М0000139533 | ЭлектроМонтажныеИзделия | Клемма проходная ZDU 1,5 Weidmuller (арт.1775480000) | шт | 97
1799 | М0000173264 | ЭлектроМонтажныеИзделия | Клемма проходная ZDU 16, соедин. пружин., 16мм2 1000В 76А, темно-бежевый Weidmuller (арт.1745230000) | шт | 7
1800 | М0000139504 | ЭлектроМонтажныеИзделия | Клемма проходная ZDU 2,5 BL Weidmuller (арт.1608520000) | шт | 60
1801 | М0000139505 | ЭлектроМонтажныеИзделия | Клемма проходная ZDU 2,5 GE, соедин. пружин., 2,5мм2 800В 24А, темн.беж. Weidmuller (арт.1683270000) | шт | 98
1802 | М0000079386 | ЭлектроМонтажныеИзделия | Клемма распределительная D4/12-3L-3L (арт.1SNA645531R2200) | шт | 10
1803 | М0000139531 | ЭлектроМонтажныеИзделия | Клемма с заземлением ZPE 2,5 Weidmuller (арт.1608640000) | шт | 91
1804 | М0000140588 | ЭлектроМонтажныеИзделия | Клемма с заземлением ZPE 35 Weidmuller (арт.1739650000) | шт | 9
1805 | М0000022493 | ЭлектроМонтажныеИзделия | Клемма с предохранителем 281-611/281-417 WAGO | шт | 44
1806 | М0000016864 | ЭлектроМонтажныеИзделия | Клемма с предохранителем 281-611/281-541 WAGO | шт | 90
1807 | М0000097558 | ЭлектроМонтажныеИзделия | Клемма СМК 222-413 многоразовая ИЭК (арт.UKZ-001-413) | шт | 71
1808 | М0000098777 | ЭлектроМонтажныеИзделия | Клемма универсальная TB 2.5 N | шт | 10
1809 | М0000098778 | ЭлектроМонтажныеИзделия | Клемма универсальная TB 4 | шт | 5
1810 | М0000098779 | ЭлектроМонтажныеИзделия | Клемма универсальная TB 4 N | шт | 5
1811 | М0000019937 | ЭлектроМонтажныеИзделия | Клемма-мини 261-334 WAGO | шт | 356
1812 | М0000019938 | ЭлектроМонтажныеИзделия | Клемма-мини 261-337 WAGO | шт | 496
1813 | М0000183321 | ЭлектроМонтажныеИзделия | Клемма-струбцина Varteg С-600 Макси (арт.7136) | шт | 3
1814 | М0000059282 | ЭлектроМонтажныеИзделия | Клеммник проходной Schneider Electric (арт.AB1RRN235U2BL) | шт | 41
1815 | М0000083764 | ЭлектроМонтажныеИзделия | Клеммник пруж. заземл. 4,0мм2 2ТЧК C3 Schneider Electric (арт.NSYTRR42PE) | шт | 30
1816 | М0000084093 | ЭлектроМонтажныеИзделия | Клеммник пруж. заземл. 4,0мм2 4ТЧК C3 Schneider Electric (арт.NSYTRR44PE) | шт | 88
1817 | М0000090082 | ЭлектроМонтажныеИзделия | Клеммник пруж. проходной 10мм2 2ТЧК серый Schneider Electric (арт.NSYTRR102) | шт | 100
1818 | М0000075314 | ЭлектроМонтажныеИзделия | Клеммник пруж. проходной 4,0мм2 2ТЧК серый Schneider Electric (арт.AB1RRN435U2GR) | шт | 147
1819 | М0000084092 | ЭлектроМонтажныеИзделия | Клеммник пруж. проходной 4,0мм2 4ТЧК синий Schneider Electric (арт.NSYTRR44BL) | шт | 18
1820 | М0000098237 | ЭлектроМонтажныеИзделия | Клеммник СВС 2/GR 2,5мм2 сер. ДКС (арт.ZCBC02GR) | шт | 24
1821 | М0000039193 | Инструмент | Клин 2060-0022/03 к фрезам | шт | 17
1822 | М0000026182 | Инструмент | Клин 78-8116 | шт | 17
1823 | М0000053842 | Инструмент | Клин 78-8116-01 | шт | 7
1824 | М0000053843 | Инструмент | Клин 78-8116-02 | шт | 16
1825 | М0000092910 | Инструмент | Клин 78-8116-03 | шт | 16
1826 | М0000030183 | Инструмент | Ключ 78-4162 S17 к гайковерту | шт | 9
1827 | М0000030184 | Инструмент | Ключ 78-4163 S19 к гайковерту | шт | 10
1828 | М0000004125 | Инструмент | Ключ 78-6627.01 С17 | шт | 4
1829 | М0000004126 | Инструмент | Ключ 78-6627.02 С22 | шт | 9
1830 | М0000182486 | Инструмент | Ключ 78-6627.03 С12 | шт | 10
1831 | М0000086215 | Инструмент | Ключ 78-6629.01 S17 к резцедержателю | шт | 4
1832 | М0000004136 | Инструмент | Ключ гаеч. 46х50 | шт | 8
1833 | М0000179355 | Инструмент | Ключ гаечный КГО 60 Ц15хр.бцв. | шт | 25
1834 | М0000041607 | Инструмент | Ключ к резцедержателю 78-6629 S-24 | шт | 1
1835 | М0000004156 | Инструмент | Ключ кг 26-28 | шт | 7
1836 | М0000065696 | Инструмент | Ключ комбинированный 19 X-Spark (арт.136-19) | шт | 1
1837 | М0000118393 | Инструмент | Ключ свечной Waukesha (арт.475037) | шт | 1
1838 | М0000018072 | Материал | Кнопка ABLFS-22 белая d22мм неон/240В 1з+1р | шт | 1
1839 | М0000059271 | Материал | Кнопка аварийная остановка Schneider Electric (арт.ХВ4ВS8445) | шт | 10
1840 | М0000084426 | Материал | Кнопка возвратная 22мм 230-240В красная с подсветкой 1но+1нз Schneider Electric (арт.XB4BW34М5) | шт | 3
1841 | М0000094229 | Материал | Кнопка возвратная 22мм черная Schneider Electric (арт.XB4BA21) | шт | 1
1842 | М0000087971 | Материал | Кнопка выключателя красная LED Eaton (арт.509304) | шт | 1
1843 | М0000059267 | Материал | Кнопка ХВ4 с возвратом (арт.ХВ4ВР31)# | шт | 16
1844 | М0000059268 | Материал | Кнопка ХВ4 с возвратом (арт.ХВ4ВР42)# | шт | 10
1845 | М0000059269 | Материал | Кнопка ХВ4 с возвратом (арт.ХВ4ВР51)# | шт | 2
1846 | М0000079475 | Материал | Кожух защитный ACSPVC/L30 Peppers | шт | 200
1847 | М0000079476 | Материал | Кожух защитный ACSPVC/L38 Peppers | шт | 140
1848 | М0000090688 | Материал | Кожух защитный SV RiLine60 Rittal (арт.9340210) | шт | 4
1849 | М0000087724 | Материал | Кожух свечи зажигания Waukesha (арт.740011) | шт | 100
1850 | М0000062901 | Материал | Колено ввертное А-2767 1-1/4T X1-1/4P Ariel | шт | 1
1851 | М0000003043 | Материал | Колесо насосное 401.125.15.01.101, отливка ОСТ 1.41154-72, AL9 ГОСТ 2685-75# | шт | 5
1852 | М0000003046 | Материал | Колесо насосное 401.7.34.00, отливка ОСТ 1.41154-72, AL9 ГОСТ 2685-75# | шт | 9
1853 | М0000003047 | Материал | Колесо турбинное 401.080.05.02.002, отливка ОСТ 1.41154-72, AL9 ГОСТ 2685-75# | шт | 2
1854 | М0000003049 | Материал | Колесо турбинное 401.125.15.01.001, сплав ОСТ 1.41154-72, AL9 ГОСТ 2685-75# | шт | 3
1855 | М0000078506 | Материал | Колесо червячное по чертежу 340.009-5.1:4 | шт | 4
1856 | М0000082511 | ЭлектроМонтажныеИзделия | Колечко маркировочное "0" 1,3-2,5мм черное на желтом ДКС (арт.AZO200BY) | шт | 3000
1857 | М0000082512 | ЭлектроМонтажныеИзделия | Колечко маркировочное "7" 1,3-2,5мм черное на желтом ДКС (арт.AZO207BY) | шт | 3000
1858 | М0000082513 | ЭлектроМонтажныеИзделия | Колечко маркировочное "8" 1,3-2,5мм черное на желтом ДКС (арт.AZO208BY) | шт | 3000
1859 | М0000120199 | Материал | Колодка для реле промеж. PYF-011BE.24DC/24DC 1-контакт. 3-х ярусная с винт. клеммами Kippribor | шт | 8
1860 | М0000097944 | Материал | Колодка для реле промеж. PYF-022BE/3 2-х контакт. 3-х ярусная с винт. зажим. Kippribor | шт | 20
1861 | М0000098878 | Материал | Колодка монтажная PYF-044BE/3 | шт | 6
1862 | М0000018631 | Материал | Колодка ручника | шт | 4
1863 | М0000076811 | Материал | Колодка с комбиниров.контактами 4 перекидных (арт.RXZE2M114M) | шт | 6
1864 | М0000071284 | Материал | Колодка с разделительными контактами 4 перекидных h=27мм Schneider Electric (арт.RXZE2S114M) | шт | 22
1865 | М0000161640 | Материал | Колпак защитный 9-8218 Esab | шт | 5
1866 | М0000117918 | Материал | Колпак защитный TD 1Torch Shield Cup Esab (арт.9-8218) | шт | 2
1867 | М0000195842 | Материал | Колпачок длинный Abicor Binzel (арт.772.0051) | шт | 1
1868 | М0000134372 | ЭлектроМонтажныеИзделия | Колпачок защитный DOP41.21 Vergokan | шт | 32
1869 | М0000134377 | ЭлектроМонтажныеИзделия | Колпачок защитный DOP41.41 Vergokan | шт | 31
1870 | М0000134378 | ЭлектроМонтажныеИзделия | Колпачок защитный DOP41.82 Vergokan | шт | 23
1871 | М0000104520 | ЭлектроМонтажныеИзделия | Колпачок защитный FBSC Phoenix Contact (арт.3012325) | шт | 3
1872 | М0000081973 | ЭлектроМонтажныеИзделия | Колпачок защитный ПВХ PGA4 | шт | 7
1873 | М0000051179 | ЭлектроМонтажныеИзделия | Колпачок ИБЯЛ 753773008.01 | шт | 10
1874 | М0000195841 | Материал | Колпачок короткий Abicor Binzel (арт.776.0053) | шт | 2
1875 | М0000090834 | Материал | Колпачок лампочки Moeller/Eaton М 22-L-G зелен. (арт.216773) | шт | 10
1876 | М0000195197 | Материал | Колпачок электрода короткий 41V33 L=18мм (арт.G41V33) | шт | 5
1877 | М0000195198 | Материал | Колпачок электрода средний 41V35 L=53,2мм (арт.G41V35) | шт | 3
1878 | М0000122004 | РТИ (Резинотехнические изделия) | Кольцо 021-024-19 ГОСТ 9833-73 | шт | 5
1879 | М0000108171 | РТИ (Резинотехнические изделия) | Кольцо 065-071-36-2-2 ГОСТ 9833-73# | шт | 28
1880 | М0000004171 | Инструмент | Кольцо 100907 | шт | 2
1881 | М0000202085 | РТИ (Резинотехнические изделия) | Кольцо 150-155-25 ГОСТ 9833-73 | шт | 5
1882 | М0000117678 | Материал | Кольцо 43021400 Flux | шт | 1
1883 | М0000114523 | Материал | Кольцо A 15 ГОСТ 13942-86 | шт | 3
1884 | М0000114524 | Материал | Кольцо A 28 ГОСТ 13942-86 | шт | 3
1885 | М0000117679 | Материал | Кольцо Circlip ф55x2,0 A2 Flux (арт.91880003) | шт | 1
1886 | М0000170696 | РТИ (Резинотехнические изделия) | Кольцо d=15мм D=19мм сечение-ф2,0 полиуретан | шт | 10
1887 | М0000170698 | РТИ (Резинотехнические изделия) | Кольцо d=18мм D=23мм сечение-ф2,5 полиуретан | шт | 10
1888 | М0000170697 | РТИ (Резинотехнические изделия) | Кольцо d=22мм D=28мм сечение-ф3,0 полиуретан | шт | 10
1889 | М0000170695 | РТИ (Резинотехнические изделия) | Кольцо d=7,0мм D=11мм сечение-ф2,0 полиуретан | шт | 20
1890 | М0000117653 | Материал | Кольцо O-ring ф32,2х3,0 фторкаучук(FKM) Flux (арт.92565003) | шт | 1
1891 | М0000198422 | Инструмент | Кольцо адаптера Abicor Binzel (арт.776.0441) | шт | 2
1892 | М0000081528 | Материал | Кольцо В 110 ГОСТ 13940-86 | шт | 20
1893 | М0000079482 | Материал | Кольцо заземления ACBET/NP/050NPT Peppers | шт | 40
1894 | М0000079483 | Материал | Кольцо заземления ACBET/NP/075NPT Peppers | шт | 20
1895 | М0000079484 | Материал | Кольцо заземления ACBET/NP/100NPT Peppers | шт | 8
1896 | М0000079463 | Материал | Кольцо заземления ACBET/NP/M20 Peppers | шт | 160
1897 | М0000079464 | Материал | Кольцо заземления ACBET/NP/M25 Peppers | шт | 120
1898 | М0000079468 | Материал | Кольцо заземления ACBET/NP/M32 Peppers | шт | 20
1899 | М0000062685 | Материал | Кольцо заземления ACBET/NP/M50 Peppers | шт | 31
1900 | М0000117553 | Материал | Кольцо заземления А 131НК для каб.ввода М20х1,5 | шт | 141
1901 | М0000099870 | Материал | Кольцо заземления КЗ-М12-В1,5 ПИНЮ.687153.002 ТУ | шт | 6
1902 | М0000067692 | Материал | Кольцо заземления КЗ-М20-В1,5 ПИНЮ.687153.002 ТУ | шт | 18
1903 | М0000195242 | Инструмент быстроизнашивающийся | Кольцо изоляционное Groit (арт.G598882) | шт | 5
1904 | М0000029153 | Материал | Кольцо маслосъемное Н254-2-3А ТУ 26-12-540-78 | шт | 1
1905 | М0000029154 | Материал | Кольцо маслосъемное Н254-2-6 ТУ 26-12-540-78 | шт | 1
1906 | М0000092184 | Материал | Кольцо направляющее поршня Е21Т-160-15-4,0 | шт | 3
1907 | М0000115911 | Инструмент | Кольцо протяжное ф3700х75 для днища-12ХМ | шт | 1
1908 | М0000053242 | Инструмент | Кольцо резьбовое 8211-0117 М33х3,5 LH 8g НЕ ГОСТ 17763-72 | шт | 1
1909 | М0000033733 | Инструмент | Кольцо резьбовое G1/8 кл.В | шт | 1
1910 | М0000032791 | Инструмент | Кольцо резьбовое К1 кл.В | шт | 3
1911 | М0000028541 | Инструмент | Кольцо резьбовое М10х1,0-8g ГОСТ 17763-72 | шт | 8
1912 | М0000028543 | Инструмент | Кольцо резьбовое М12х1,0-8g ГОСТ 17763-72 | шт | 2
1913 | М0000028542 | Инструмент | Кольцо резьбовое М12х1,58-8g ГОСТ 17763-72 | шт | 6
1914 | М0000004052 | Инструмент | Кольцо резьбовое М14х1,0-6g ПР | шт | 5
1915 | М0000004065 | Инструмент | Кольцо резьбовое М14х1,0-8g | шт | 2
1916 | М0000004066 | Инструмент | Кольцо резьбовое М14х1,0-8g НЕ | шт | 2
1917 | М0000016919 | Инструмент | Кольцо резьбовое М16х1,5-6g ГОСТ 17763-72 | компл | 2
1918 | М0000028545 | Инструмент | Кольцо резьбовое М18х1,5-8g ГОСТ 17763-72 | шт | 2
1919 | М0000028544 | Инструмент | Кольцо резьбовое М18х2,0-8g ГОСТ 17763-72 | шт | 2
1920 | М0000027379 | Инструмент | Кольцо резьбовое М20х1,0-8g ГОСТ 17763-72 | шт | 5
1921 | М0000032783 | Инструмент | Кольцо резьбовое М20х2,0-8g ГОСТ 17763-72 | шт | 4
1922 | М0000028547 | Инструмент | Кольцо резьбовое М22х1,5-8g ГОСТ 17763-72 | шт | 2
1923 | М0000012549 | Инструмент | Кольцо резьбовое М24х1,5 | компл | 1
1924 | М0000013076 | Инструмент | Кольцо резьбовое М24х2,0 ГОСТ 17763-72 | шт | 3
1925 | М0000028548 | Инструмент | Кольцо резьбовое М27х1,5-8g ГОСТ 17763-72 | шт | 2
1926 | М0000004068 | Инструмент | Кольцо резьбовое М27х3,0-8g | шт | 3
1927 | М0000012550 | Инструмент | Кольцо резьбовое М33х1,5 | компл | 4
1928 | М0000004046 | Инструмент | Кольцо резьбовое М33х2-6д,8д | шт | 2
1929 | М0000027376 | Инструмент | Кольцо резьбовое М39х1,5-8g ГОСТ 17763-72 | шт | 4
1930 | М0000031477 | Инструмент | Кольцо резьбовое М39х2,0-8g ГОСТ 17763-72 | шт | 2
1931 | М0000004048 | Инструмент | Кольцо резьбовое М8х1,25 | шт | 2
1932 | М0000004056 | Инструмент | Кольцо резьбовое Тр 3/4 | шт | 2
1933 | М0000097722 | Материал | Кольцо С30 ГОСТ 13942-86 | шт | 4
1934 | М0000112282 | Материал | Кольцо СП-81-65-6,0 ГОСТ 6308-71 | шт | 1
1935 | М0000081529 | Материал | Кольцо стопорное 110 DIN 471 | шт | 30
1936 | М0000081530 | Материал | Кольцо стопорное 120 DIN 471 | шт | 30
1937 | М0000067655 | Материал | Кольцо стопорное крейцкопфа Н266-1-0-1 ТУ 26-12-540-78 | шт | 4
1938 | М0000004069 | Инструмент | Кольцо Тр 1/2 ПР | шт | 2
1939 | М0000004070 | Инструмент | Кольцо Тр 2 3/4 НЕ | шт | 1
1940 | М0000004071 | Инструмент | Кольцо Тр 2 3/4 ПР | шт | 1
1941 | М0000113507 | Материал | Кольцо уплотнительное 1,609х1,887 неопрен Vilter (арт.2176X) | шт | 8
1942 | М0000119362 | Материал | Кольцо уплотнительное 2"NPT СМР 200NPTETS | шт | 2
1943 | М0000017323 | Материал | Кольцо уплотнительное 2651 1/8 алюминий Camozzi | шт | 2
1944 | М0000017322 | Материал | Кольцо уплотнительное 2651 3/8 алюминий Camozzi | шт | 24
1945 | М0000117914 | Материал | Кольцо уплотнительное 56-614 Esab (арт.8-3486) | шт | 2
1946 | М0000079470 | Материал | Кольцо уплотнительное ACNSW/050NPT Peppers | шт | 40
1947 | М0000079593 | Материал | Кольцо уплотнительное ACNSW/075NPT, 3/4"NPT Peppers | шт | 17
1948 | М0000079471 | Материал | Кольцо уплотнительное ACNSW/100NPT Peppers | шт | 8
1949 | М0000064711 | Материал | Кольцо уплотнительное ACNSW/M20 Peppers | шт | 164
1950 | М0000064712 | Материал | Кольцо уплотнительное ACNSW/M25 Peppers | шт | 120
1951 | М0000064713 | Материал | Кольцо уплотнительное ACNSW/M32 Peppers | шт | 20
1952 | М0000062683 | Материал | Кольцо уплотнительное ACNSW/M50 Peppers | шт | 31
1953 | М0000019674 | Материал | Кольцо уплотнительное C401-F33 Camozzi | шт | 12
1954 | М0000087706 | Материал | Кольцо уплотнительное Waukesha (арт.211670С) | шт | 52
1955 | М0000087707 | Материал | Кольцо уплотнительное Waukesha (арт.292679) | шт | 100
1956 | М0000087712 | Материал | Кольцо уплотнительное Waukesha (арт.295387A) | шт | 100
1957 | М0000087713 | Материал | Кольцо уплотнительное Waukesha (арт.295388A) | шт | 100
1958 | М0000087714 | Материал | Кольцо уплотнительное Waukesha (арт.295389C) | шт | 100
1959 | М0000077988 | Инструмент быстроизнашивающийся | Кольцо уплотнительное ЕА0130 | шт | 6
1960 | М0000119363 | Материал | Кольцо уплотнительное М25 СМР 25ETS2 | шт | 4
1961 | М0000100081 | Материал | Кольцо уплотнительное медное 20х26х1,5 DIN 7603 | шт | 4
1962 | М0000178807 | РТИ (Резинотехнические изделия) | Кольцо уплотнительное РФК 257,4х266,2х4,4-С70-Ф4МБ | шт | 4
1963 | М0000177486 | РТИ (Резинотехнические изделия) | Кольцо уплотнительное РФК 51,9х59,1х3,6-С70-Ф4МБ | шт | 4
1964 | М0000087720 | Материал | Кольцо уплотнительное силиконовое Waukesha (арт.296178) | шт | 49
1965 | М0000113168 | Материал | Кольцо уплотнительное УКФ1М для каб. ввода М20х1,5 фторопласт | шт | 117
1966 | М0000110176 | Материал | Кольцо уплотнительное УКФ2М для каб.ввода M25х1,5 | шт | 8
1967 | М0000117677 | Материал | Кольцо ф10х2,0 Flux (арт.92523005) | шт | 1
1968 | М0000060860 | Материал | Кольцо фторопластовое GRN-16 26x16,5x2,0 | шт | 42
1969 | М0000059788 | Материал | Кольцо фторопластовое GRN-1С 31x21,5x2,0 | шт | 87
1970 | М0000059785 | Материал | Кольцо фторопластовое GRN-20 30x20,5x2,0 | шт | 1336
1971 | М0000059787 | Материал | Кольцо фторопластовое GRN-25 35x25,5x2,0 | шт | 1615
1972 | М0000059791 | Материал | Кольцо фторопластовое GRN-2С 37x27x2,0 | шт | 63
1973 | М0000059786 | Материал | Кольцо фторопластовое GRN-32 | шт | 1012
1974 | М0000059789 | Материал | Кольцо фторопластовое GRN-40 50x40,5x2,0 | шт | 210
1975 | М0000059790 | Материал | Кольцо фторопластовое GRN-50 60x50,5x2,0 | шт | 40
1976 | М0000161818 | Спецодежда | Комбинезон White Walkers X# | шт | 32
1977 | М0000130993 | Материал | Коммутатор FL SWITCH SFN 5TX Phoenix Contact (арт.2891152) | шт | 1
1978 | М0000018637 | Материал | Коммутатор ТК-102 | шт | 2
1979 | М0000061080 | Материал | Компаунд CRV 420/100 | шт | 26
1980 | М0000126873 | Материал | Компенсатор КЛО 300-2,5-2-М4 ТУ 3683-016-00220302-98 | шт | 1
1981 | М0000047402 | Инструмент | Комплекс лазерный СВ02-1288 для разметки корпусов колон. аппаратов под установку тарелок | шт | 2
1982 | М0000126985 | Материал | Комплект VS/KS ТУ 3558-001-17624199-2015 | шт | 4
1983 | М0000045354 | Материал | Комплект болтов цоколя АЕ для БПВ имп. | шт | 18
1984 | М0000116265 | ЭлектроМонтажныеИзделия | Комплект для соединения CP-7 ССТ | шт | 18
1985 | М0000197954 | Материал | Комплект для соединения КС/В | шт | 28
1986 | М0000035717 | ЭлектроМонтажныеИзделия | Комплект заделки TKL | шт | 4
1987 | М0000098737 | Материал | Комплект заземления EK6 | шт | 10
1988 | М0000108164 | Материал | Комплект колодок тормозных передних Transit 2014 | шт | 4
1989 | М0000072155 | Материал | Комплект крепежа (винт+гайка М6х10) с насеч.V VM6x10 Vergokan | шт | 300
1990 | М0000156691 | ЭлектроМонтажныеИзделия | Комплект крепления для лотков ККЛМ УТ1,5 | шт | 600
1991 | М0000149108 | Материал | Комплект крепления для настила (болт, гайка,скоба,нижний зажим) | шт | 50
1992 | М0000067019 | Материал | Комплект монтажный SA6213-348 UEC | шт | 9
1993 | М0000121500 | ЭлектроМонтажныеИзделия | Комплект монтажный для кабеля HTSB Техника "холодного" монтажа Ex 05-0091-0150 Bartec (арт.05-0091-0 | шт | 1
1994 | М0000124514 | ЭлектроМонтажныеИзделия | Комплект монтажный концевая заделка 05-0091-013502 Bartec (арт.05-0091-013502) | шт | 10
1995 | М0000045663 | Материал | Комплект обжимных колец SS-12-MO-SET Swagelok | шт | 6
1996 | М0000122669 | Материал | Комплект ответных фланцев 50-40-11-1-B-09Г2С ГОСТ 33259-2015 с крепежом и прокладками | шт | 1
1997 | М0000097988 | ЭлектроМонтажныеИзделия | Комплект переходник/заглушка 100х60 RWEB 610 DD ОВО Bettermann (арт.7106106) | шт | 1
1998 | М0000039942 | Материал | Комплект приборов (манометр МПТИ-У2-2,5МПа кл.т.1, разделитель РМ 5319) | шт | 3
1999 | М0000047427 | Материал | Комплект призм БП-90 с клином 391409С21 оптич/разметчика к комплексу лазерному СВ02-1288 | шт | 2
2000 | М0000124680 | ЭлектроМонтажныеИзделия | Комплект рейки монтажной MG 60.09 L Провенто | шт | 2
2001 | М0000124679 | ЭлектроМонтажныеИзделия | Комплект рейки монтажной MG 80.09 L Провенто | шт | 2
2002 | М0000087164 | Материал | Комплект реле и розетки со светодиодом и цепью защ. С3(2) Schneider Electric (арт.RSL1PVBU) | шт | 24
2003 | М0000165916 | Материал | Комплект ремонтный RS для высокотемпературного кабеля | шт | 2
2004 | М0000045356 | ЭлектроМонтажныеИзделия | Комплект скоб SZ 2373 для БПВ имп.# | шт | 10
2005 | М0000102152 | Инструмент | Комплект сменный к вальцовке типа БР-15-40-80 | шт | 14
2006 | М0000102151 | Инструмент быстроизнашивающийся | Комплект сменный к вальцовке типа БР-16-40-80 | шт | 23
2007 | М0000141303 | Инструмент быстроизнашивающийся | Комплект сменный к вальцовке типа БР-22-45-85 | шт | 9
2008 | М0000094050 | Инструмент быстроизнашивающийся | Комплект сменный к вальцовке типа БУ-21-40-180 | шт | 5
2009 | М0000141306 | Инструмент быстроизнашивающийся | Комплект сменный к вальцовке типа БУ-22-45-190 | шт | 10
2010 | М0000078568 | Материал | Комплект соединительный Z1-PLT-BC Nelson | шт | 2
2011 | М0000070796 | ЭлектроМонтажныеИзделия | Комплект соединительный для лотка H35 RWVL 35FT (болт+гайка) ОВО Bettermann (арт.6067328) | шт | 2
2012 | М0000070797 | ЭлектроМонтажныеИзделия | Комплект соединительный для лотка H60 WKV 60FT ОВО Bettermann (арт.6042910) | шт | 2
2013 | М0000069370 | Материал | Комплект ТД к преобразователю ТСПУ 031С/ХТ-W/Exi/C-4/20 | шт | 1
2014 | М0000076139 | Спецодежда | Комплект Телохранитель антимоскитный | шт | 1
2015 | М0000121737 | Материал | Комплект уплотнений насосов 8093 DSA для вала эл./дв. ф75 Garlock | шт | 1
2016 | М0000087722 | Материал | Комплект уплотнений центробежного фильтра Waukesha (арт.325197A) | шт | 8
2017 | М0000065041 | Материал | Комплектующие для клапана Emerson | шт | 1
2018 | М0000202981 | Материал | Компьютер 229093 С6240-0080 Beckhoff | шт | 1
2019 | М0000024874 | Материал | Конденсатоотводчик 45ч12нж Ду20 Ру16 ТУ 26-07-370-85 | шт | 3
2020 | М0000087718 | Материал | Коннектор предкамеры питания Waukesha (арт.295602E) | шт | 52
2021 | М0000071337 | ЭлектроМонтажныеИзделия | Консоль AW 30/16 FT основание 160мм OBO Bettermann (арт.6419712) | шт | 10
2022 | М0000198916 | Материал | Консоль BBP-41 одиночная 41х41 осн.300 ДКС (арт.BBP4130) | шт | 31
2023 | М0000064769 | ЭлектроМонтажныеИзделия | Консоль ML осн.100 облегченная ДКС (арт.FC34105) | шт | 57
2024 | М0000067515 | ЭлектроМонтажныеИзделия | Консоль ML осн.100 облегченная с опорой ДКС (арт.ВВL4010) | шт | 90
2025 | М0000065805 | ЭлектроМонтажныеИзделия | Консоль ML осн.100 с опорой ДКС (арт.ВВL5010) | шт | 79
2026 | М0000125368 | ЭлектроМонтажныеИзделия | Консоль VC100 ИЭК (арт.CLW10-VC-100) | шт | 10
2027 | М0000156303 | ЭлектроМонтажныеИзделия | Консоль ВМ осн.100 ДКС (арт.ВВМ5010) | шт | 120
2028 | М0000063018 | ЭлектроМонтажныеИзделия | Консоль ВМ осн.200 ДКС (арт.ВВМ5020) | шт | 140
2029 | М0000095326 | ЭлектроМонтажныеИзделия | Консоль ВМ осн.400 ДКС (арт.ВВМ5040) | шт | 40
2030 | М0000126982 | Материал | Контакт вспомогательный AUX M63Н Hyundai | шт | 1
2031 | М0000160776 | ЭлектроМонтажныеИзделия | Контакт дополнит. 3А-240В DPX16-1600A Legrand (арт.026160) | шт | 24
2032 | М0000082696 | ЭлектроМонтажныеИзделия | Контакт дополнит. станд. OF/SDE/SDV NS80/630 Schneider Electric (арт.29450) | шт | 2
2033 | М0000091246 | ЭлектроМонтажныеИзделия | Контакт дополнительный НО+НЗ Schneider Electric (арт.GVAN11) | шт | 24
2034 | М0000094615 | ЭлектроМонтажныеИзделия | Контакт дополнительный НО+НЗ мгновенного действия Schneider Electric (арт.GZ1AN11) | шт | 4
2035 | М0000134403 | Материал | Контакт сварочного кабеля ОКС 50мм (М) Esab (арт.0160362881) | шт | 5
2036 | М0000061368 | Материал | Контакт состояния ISD 26927 Schneider Electric | шт | 6
2037 | М0000071282 | ЭлектроМонтажныеИзделия | Контактор 3P 225A 220В 50/60Гц F Schneider Electric (арт.LC1F225M7) | шт | 8
2038 | М0000064526 | ЭлектроМонтажныеИзделия | Контактор 3P 6A Н3 24В DC Schneider Electric (арт.LP1K0601BD3) | шт | 2
2039 | М0000082280 | ЭлектроМонтажныеИзделия | Контактор E 1HO 25A 400В AC3 220В 50Гц Schneider Electric (арт.LC1E2510M5) | шт | 13
2040 | М0000084176 | ЭлектроМонтажныеИзделия | Контактор E95A 220В AC3 50Гц Schneider Electric (арт.LC1E95M5) | шт | 3
2041 | М0000083245 | ЭлектроМонтажныеИзделия | Контактор K 3P 6A НO 380В 50/60Гц Schneider Electric (арт.LC1K0610Q7) | шт | 1
2042 | М0000199985 | ЭлектроМонтажныеИзделия | Контактор Metasol MC-330a AC/DС100-200V 50/60Hz 2a2b Screw LSIS (арт.1370000200) | шт | 1
2043 | М0000038453 | ЭлектроМонтажныеИзделия | Контактор КМИ-23210 32А 230В 50Гц 1НО ТУ 16-ИГПН 644436.026ТУ-89 | шт | 2
2044 | М0000018645 | Материал | Контакты | шт | 2
2045 | М0000118119 | Метизы | Контргайка 1 1/4" ник. Valtec (арт.VTr.655.N.0007) | шт | 24
2046 | М0000081325 | Метизы | Контргайка 1,0" ник. Valtec (арт.VTr.655.N.0006) | шт | 1
2047 | М0000053171 | Метизы | Контргайка 1/2" ник. VT655 ValTec# | шт | 3
2048 | М0000007075 | Метизы | Контргайка 20 ГОСТ 8961-75 | шт | 141
2049 | М0000098817 | Метизы | Контргайка 3/4" ник. GF | шт | 115
2050 | М0000079487 | Метизы | Контргайка ACBLN/NP/050NPT Peppers | шт | 44
2051 | М0000079465 | Метизы | Контргайка ACBLN/NP/075NPT Peppers | шт | 20
2052 | М0000079466 | Метизы | Контргайка ACBLN/NP/100NPT Peppers | шт | 8
2053 | М0000064708 | Метизы | Контргайка ACBLN/NP/M20 Peppers | шт | 164
2054 | М0000064709 | Метизы | Контргайка ACBLN/NP/M25 Peppers | шт | 260
2055 | М0000064710 | Метизы | Контргайка ACBLN/NP/M32 Peppers | шт | 55
2056 | М0000062684 | Метизы | Контргайка ACBLN/NP/M50 Peppers | шт | 23
2057 | М0000059782 | Метизы | Контргайка DL1IB М20х1,5 | шт | 1352
2058 | М0000027928 | Метизы | Контргайка DL1IS с диам. и типом резьбы М20х1,5 | шт | 5
2059 | М0000047196 | Метизы | Контргайка DL2IB с диам. и типом резьбы М25х1,5 | шт | 466
2060 | М0000030470 | Метизы | Контргайка DL2IG с диам. и типом резьбы М25 | шт | 12
2061 | М0000079996 | Метизы | Контргайка DL2IXEP с диам. и типом резьбы М25х1,5 | шт | 30
2062 | М0000077519 | Метизы | Контргайка DL3CB G1" | шт | 16
2063 | М0000059784 | Метизы | Контргайка DL4IB М40х1,5 | шт | 80
2064 | М0000046528 | Метизы | Контргайка DL5IB с диам. и типом резьбы М50х1,5 (никелир.латунь) | шт | 14
2065 | М0000087894 | Материал | Контргайка для установки каб. ввода CMP 1/2"NPT 050NPTLN Rose | шт | 2
2066 | М0000087855 | Материал | Контргайка для установки каб. ввода CMP М20х1,5 Rose | шт | 52
2067 | М0000087876 | Материал | Контргайка для установки каб. ввода CMP М25х1,5 Rose | шт | 2
2068 | М0000092455 | Материал | Контргайка для установки каб. ввода М20х1,5 DL1 M20 Rose | шт | 72
2069 | М0000087863 | Материал | Контргайка для установки каб. ввода СMP 200NPTLN Rose | шт | 2
2070 | М0000076610 | Материал | Контргайка из пластика М25х1,5 (арт.GHG 960 1941 R0034) CEAG | шт | 70
2071 | М0000123007 | Материал | Контргайка КГ2М М25х1,5 ник. латунь | шт | 12
2072 | М0000008514 | Материал | Контроллер для УОВ, ОВН | шт | 1
2073 | М0000066425 | Материал | Контроллер ПЛК модульный 24В Schneider Electric (арт.TWDLMDA20DRT) | шт | 2
2074 | М0000069707 | Материал | Контроллер систем отопления и ГВС ТРМ132М-РРРРРР.01 Овен ТУ 4211-020-46526536-2008 | шт | 2
2075 | М0000019609 | Материал | Контроллер уровня цифровой DLC 3010-249P, Lбуйка=1524, фланец DN100 PN40, DIN 2513, Form V13 | шт | 1
2076 | М0000019610 | Материал | Контроллер уровня цифровой DLC 3010-249P, Lбуйка=813, фланец 4" ANSI 600 RTJ | шт | 1
2077 | М0000027919 | Материал | Концевик для профиля US5 KS 6338461 | шт | 322
2078 | М0000027918 | Материал | Концевик для профиля US7 KS 6338496 | шт | 12
2079 | М0000025507 | ЭлектроМонтажныеИзделия | Короб для поворота 100х50 У1109 УТ2,5 ГОСТ 15150-69 | шт | 20
2080 | М0000092370 | ЭлектроМонтажныеИзделия | Короб для поворота трассы вниз на 90гр У1108 200х100-90х1,5 УТ1,5 S1,5 ТУ 3449-056-01394366-2011 | шт | 8
2081 | М0000083215 | ЭлектроМонтажныеИзделия | Короб перфорированный RL12 100х80 серый Quadro ДКС (арт.00153RL) | м | 26
2082 | М0000091388 | ЭлектроМонтажныеИзделия | Короб перфорированный RL12 150х100 серый Quadro ДКС (арт.00172RL)# | шт | 6
2083 | М0000087756 | ЭлектроМонтажныеИзделия | Короб перфорированный RL12 25х30 серый Quadro ДКС (арт.00127RL) | м | 54
2084 | М0000091852 | ЭлектроМонтажныеИзделия | Короб перфорированный RL12 25х40 серый Quadro ДКС (арт.00128RL) | м | 2
2085 | М0000091933 | ЭлектроМонтажныеИзделия | Короб перфорированный RL12 25х60 серый Quadro ДКС (арт.00136RL) | м | 4
2086 | М0000091895 | ЭлектроМонтажныеИзделия | Короб перфорированный RL12 40х60 серый Quadro ДКС (арт.00107RL) | м | 4
2087 | М0000087521 | ЭлектроМонтажныеИзделия | Короб перфорированный RL12 60х100 серый Quadro ДКС (арт.00162RL) | м | 44
2088 | М0000082510 | ЭлектроМонтажныеИзделия | Короб перфорированный RL12 60х80 серый Quadro ДКС (арт.00151RL) | м | 14
2089 | М0000093902 | ЭлектроМонтажныеИзделия | Короб перфорированный RL12 80х60 серый Quadro ДКС (арт.00139RL) | м | 16
2090 | М0000094514 | ЭлектроМонтажныеИзделия | Короб перфорированный RL75 15х40 серый Quadro ДКС (арт.00674RL) | м | 14
2091 | М0000082740 | ЭлектроМонтажныеИзделия | Короб перфорированный RL75 25х30 серый Quadro ДКС (арт.00126RL) | м | 4
2092 | М0000087520 | ЭлектроМонтажныеИзделия | Короб перфорированный T1-EF 100х100 серый Quadro ДКС (арт.00171RL) | м | 20
2093 | М0000066801 | ЭлектроМонтажныеИзделия | Короб перфорированный TD 37,5х50 ДКС (арт.08105) | шт | 2
2094 | М0000065090 | ЭлектроМонтажныеИзделия | Короб перфорированный Т1 25х40 ДКС (арт.00128) | шт | 7
2095 | М0000065091 | ЭлектроМонтажныеИзделия | Короб перфорированный Т1 25х60 ДКС (арт.00136) | шт | 10
2096 | М0000065092 | ЭлектроМонтажныеИзделия | Короб перфорированный Т1 40х40 ДКС (арт.00134) | шт | 2
2097 | М0000065093 | ЭлектроМонтажныеИзделия | Короб перфорированный Т1 40х60 ДКС (арт.00107) | шт | 4
2098 | М0000025497 | ЭлектроМонтажныеИзделия | Короб СП 100х100 П2 УТ2,5 ГОСТ 15150-69 | шт | 100
2099 | М0000025509 | ЭлектроМонтажныеИзделия | Короб тройниковый 100х50 У1110 УТ2,5 ГОСТ 15150-69 | шт | 15
2100 | М0000073081 | ЭлектроМонтажныеИзделия | Коробка CСFE-4(100ST1,5+15ST2,5-PE)-5FAL1I(A)-3FAL2I(A)-5PLG1B(A)-5PLG2IB(A)-2FAL2I(C)-1FAL3I(C) | шт | 2
2101 | М0000047624 | Прочее изделие | Коробка SA302310(50RN2)-3FAL2(A)-2FAL2(D) 2ExeIIT6 IP66 (шильд 2422.14.04ХТ2) | шт | 1
2102 | М0000061770 | ЭлектроМонтажныеИзделия | Коробка взрывозащищенная С 30 Т1 Cooper Crouse-Hinds | шт | 5
2103 | М0000093754 | Прочее изделие | Коробка КЗВА-ВЭЛ-1-25/10-из,шинаРЕ(8)/С-(Л-2БМ-М20)х2(А)-(Л-2БМ-М25)х1(С)-(Л-2БТ-М25-(шил.ФС- XT1) | шт | 1
2104 | М0000135809 | Прочее изделие | Коробка КЗВА-ВЭЛ-3-31/12П-РЕ/6П-(Л-2БМ-М20-КЗ)х7(С)-(Л-2БМ-М25-КЗ)х1(D)-(Л-2БМ-М20-КЗ)х1(D)-1ExdIIВT | шт | 1
2105 | М0000171627 | ЭлектроМонтажныеИзделия | Коробка КЗГН-ВЭЛ1.1-31/6П-РЕ/ЗП-СК-(Н-2БМ-М25)х1(А)-(З-Н-М25)х1(А)-(З-Н-М25)х2(С)-1ЕхeIIT5Gb-OM1 | шт | 1
2106 | М0000101434 | ЭлектроМонтажныеИзделия | Коробка клеммная TMA128-(-60+60)127-1x50CR-SBF50/NP/M50/200BSP(A)-2x25E3WBNP(C)-2.5x47+2.5x2(PE)(B) | шт | 6
2107 | М0000074651 | ЭлектроМонтажныеИзделия | Коробка клеммная взрывозащ. РИЗУР-КС (для подключения 2-х термочехлов) | шт | 2
2108 | М0000060367 | Прочее изделие | Коробка клеммная взрывозащищенная 95951 ATX# | шт | 22
2109 | М0000061205 | Материал | Коробка коммутационная ККВ-07е-П-4х3 (КВ15+ШТ) ТУ 3464-013-43082497-2009 | шт | 1
2110 | М0000061203 | Материал | Коробка коммутационная ККВ-07е-П-4х3-К7 (КВ15) ТУ 3464-013-43082497-2009 | шт | 3
2111 | М0000093217 | ЭлектроМонтажныеИзделия | Коробка коммутационная ККВ-07е-П-К7 (КВ15) 2 штуцера под бронекабель до 15мм IP67 | шт | 2
2112 | М0000125099 | Прочее изделие | Коробка КСРВ141410 0Ex ia IIC T6 Ga IP66 чер.ЛГСА.10101.11.17.04 | шт | 2
2113 | М0000125097 | Прочее изделие | Коробка КСРВ141410 0Ex ia IIC T6 Ga IP66 чер.ЛГСА.10104.11.17.04 | шт | 2
2114 | М0000124995 | Прочее изделие | Коробка КСРВ141410 1Ex e ll T6 Gb IP66 чер.ЛГСА.10095.11.17.04 | шт | 2
2115 | М0000125098 | Прочее изделие | Коробка КСРВ141410 1Ex e ll T6 Gb IP66 чер.ЛГСА.10102.11.17.04 | шт | 2
2116 | М0000125105 | Прочее изделие | Коробка КСРВ202012 1Ex e ll T6 Gb IP66 чер.10109.11.17.04 | шт | 2
2117 | М0000124998 | Прочее изделие | Коробка КСРВ202012 1Ex e ll T6 Gb IP66 чер.ЛГСА.10106.11.17.04 | шт | 2
2118 | М0000124996 | Прочее изделие | Коробка КСРВ202012 1Ex e ll T6 Gb IP66 чер.ЛГСА.10162.11.17.03 | шт | 2
2119 | М0000124912 | Прочее изделие | Коробка КСРВ202012 1Ex e ll T6 Gb IP66 чер.ЛГСА.10164.11.17.03 | шт | 2
2120 | М0000125100 | Прочее изделие | Коробка КСРВ301410 0Ex ia IIC T6 Ga IP66 чер.ЛГСА.10186.11.17.04 | шт | 2
2121 | М0000156905 | Прочее изделие | Коробка КСРВ301410 0Ex ia llC T5 Ga IP66 чер.1376.02.20.01 | шт | 4
2122 | М0000125096 | Прочее изделие | Коробка КСРВ301410 1Ex e ll T6 Gb IP66 чер.ЛГСА.10181.11.17.06 | шт | 2
2123 | М0000125092 | Прочее изделие | Коробка КСРВ301410 1Ex e ll T6 Gb IP66 чер.ЛГСА.10832.12.17.02 | шт | 2
2124 | М0000125091 | Прочее изделие | Коробка КСРВ301410 1Ex e ll T6 Gb IP66 чер.ЛГСА.10834.12.17.03 | шт | 2
2125 | М0000148186 | Прочее изделие | Коробка КСРВ301410(24CBC.2GR)-1KOB2MHK(A)-7KOB1MHK(B) 1Ex e ll T5 Gb IP66 ТУ 3400-005-72453807-07 | шт | 2
2126 | М0000166360 | Прочее изделие | Коробка КСРВ302314 1Ex e ll T6 Gb IP66 чер.ЛГСА 4808.05.20.02 | шт | 2
2127 | М0000124999 | Прочее изделие | Коробка КСРВ302314 1Ex e ll T6 Gb IP66 чер.ЛГСА.10199.11.17.04 | шт | 2
2128 | М0000125093 | Прочее изделие | Коробка КСРВ302314 1Ex e ll T6 Gb IP66 чер.ЛГСА.10835.12.17.03 | шт | 2
2129 | М0000125103 | Прочее изделие | Коробка КСРВ513321 1Ex e ll T6 Gb IP66 чер.ЛГСА.10196.11.17.03 | шт | 2
2130 | М0000093724 | ЭлектроМонтажныеИзделия | Коробка модульная настенная для эл/установ. изделий VIVA IP55 2 модуля ДКС (арт.54655) | шт | 5
2131 | М0000022268 | ЭлектроМонтажныеИзделия | Коробка монтажная GPS 18/11/09 ko 7035 (9917690000) | шт | 2
2132 | М0000093750 | ЭлектроМонтажныеИзделия | Коробка ответвительная 190х140х70 с гладкими стенками IP56 ДКС (арт.54110) | шт | 23
2133 | М0000126277 | ЭлектроМонтажныеИзделия | Коробка ответвительная 239х202х85 алюминиевая IP66/67 RAL9006 ДКС (арт.65304) | шт | 2
2134 | М0000111595 | ЭлектроМонтажныеИзделия | Коробка ответвительная 380х300х120 с гладкими стенками IP56 ДКС (арт.54410) | шт | 11
2135 | М0000060427 | Материал | Коробка пластиковая 16.25 26 12 250х255х120# | шт | 29
2136 | М0000060428 | Материал | Коробка пластиковая 16.40 60 00 605х405х252# | шт | 3
2137 | М0000049302 | ЭлектроМонтажныеИзделия | Коробка протяжная У994 М У3 ТУ 3464-011-01394366-2007 | шт | 8
2138 | М0000074359 | ЭлектроМонтажныеИзделия | Коробка распред. Ex-It-R с опорной колонкой (подкл. 1-3 кабеля) | шт | 1
2139 | М0000074376 | ЭлектроМонтажныеИзделия | Коробка распределительная ELAK-Ex-R8 (подкл. 1-2 температурных датчиков Pt100) | шт | 2
2140 | М0000088454 | ЭлектроМонтажныеИзделия | Коробка распределительная ОП 65х44 КОР-74 4рожк. карболит (арт.КЭМ1-10-4М) | шт | 4
2141 | М0000061024 | Материал | Коробка соединительная 006414-902 Infinity# | шт | 5
2142 | М0000035916 | ЭлектроМонтажныеИзделия | Коробка соединительная КСВ-1И ТУ 3464-034-00153654-2005 | шт | 9
2143 | М0000003313 | ЭлектроМонтажныеИзделия | Коробка соединительная КСВ-2 ТУ 4318-039-00158818-99 | шт | 1
2144 | М0000035917 | ЭлектроМонтажныеИзделия | Коробка соединительная КСВ-2И ТУ 3464-034-00153654-2005 | шт | 18
2145 | М0000053852 | Инструмент быстроизнашивающийся | Корпус 73-3453.00.05.00 | шт | 12
2146 | М0000053853 | Инструмент быстроизнашивающийся | Корпус 73-3453.00.05.01 | шт | 17
2147 | М0000053854 | Инструмент быстроизнашивающийся | Корпус 73-3453.00.05.02 | шт | 17
2148 | М0000086742 | Материал | Корпус ЕНE210 | шт | 2
2149 | М0000071067 | ЭлектроМонтажныеИзделия | Корпус из полиэстера 160х Polyester Ex Leergehause Kabelverschraubung 061616090 | шт | 24
2150 | М0000052916 | ЭлектроМонтажныеИзделия | Корпус промышленный К52 KLIPPON RAL-7001 (9529230000) | шт | 1
2151 | М0000077233 | Инструмент быстроизнашивающийся | Корпус цанги ф3,2 Abicor Binzel (арт.701.0197) | шт | 2
2152 | М0000173441 | Инструмент быстроизнашивающийся | Корпус цанги ф3,2 Abicor Binzel (арт.701.0209) | шт | 1
2153 | М0000185106 | Материал | Корпус цанги ф3,2 Esab (арт.0157123018) | шт | 10
2154 | М0000123350 | Материал | Корпус цанги ф3,2 Esab (арт.0365310090) | шт | 23
2155 | М0000144458 | Материал | Корпус цанги ф3,2-4,0 Esab (арт.0157123082) | шт | 18
2156 | М0000164648 | Спецодежда | Костюм (к/б, водостойкий) | шт | 1
2157 | М0000009262 | Спецодежда | Костюм брезентовый# | шт | 13
2158 | М0000054081 | Спецодежда | Костюм кислотостойкий мужской летний ГОСТ Р 12.4.248-2008# | шт | 1
2159 | М0000066008 | Спецодежда | Костюм рабочий 007/1 ГОСТ 27575-87# | шт | 2
2160 | М0000103205 | Спецодежда | Костюм сварщика утепленный (к/б, огнестойкий, кл.защиты 3) | шт | 12
2161 | М0000105886 | Метизы | Коуш 12 DIN 6899 | шт | 1
2162 | М0000108295 | Метизы | Коуш 16 DIN 6899 | шт | 150
2163 | М0000026171 | Метизы | Коуш 25 ГОСТ 2224-93 | шт | 4
2164 | М0000079573 | Метизы | Коуш 34 ГОСТ 2224-93 | шт | 50
2165 | М0000105423 | Метизы | Коуш оцинкованный 5,0 DIN 6899B | шт | 184
2166 | М0000056027 | Материал | Кошка ручная 0,5 А-Ех-Т3 ТУ 24.09.793-2001 | шт | 2
2167 | М0000016382 | Прочее изделие | Кран 11лс60п1 Ду50 Ру80 ХЛ ТУ 26-07-1435-95 | шт | 3
2168 | М0000108050 | Прочее изделие | Кран ВИЛН.491712.002 (11Б38бк) Ду15 Ру16кгс/см2 ТУ 3712-028-05749381-2002 | шт | 19
2169 | М0000035225 | Прочее изделие | Кран ВИЛН.491712.002-01 (11Б38бк1) Ду15 Ру16 ТУ 3712-028-05749381-2002 | шт | 1
2170 | М0000045137 | Прочее изделие | Кран ВИЛН.491712.002-03 (11Б38бк3) Ду15 Ру16 ТУ 3712-028-05749381-2002 | шт | 8
2171 | М0000045135 | Прочее изделие | Кран ВНИЛ.491811.001-21 Ду25 Ру63 ТУ 3742-007-31688214-95 | шт | 1
2172 | М0000009678 | Прочее изделие | Кран ВНИЛ.491811.002-05 | шт | 7
2173 | М0000015123 | Прочее изделие | Кран ВНИЛ.491811.002-32 Ду10 Ру160-09Г2С | шт | 2
2174 | М0000009642 | Прочее изделие | Кран КПЛВ 494316.003-22 КПЛВ.494316.001 ТУ | шт | 2
2175 | М0000095364 | Прочее изделие | Кран КШЗ 010-16,0-Н-РУ-СО-У1 Ду10 Ру16МПа 12Х18Н10Т кл.А ТУ 3712-005-55377430-2001 | шт | 3
2176 | М0000070009 | Прочее изделие | Кран КШЗ 010-4,0-Н-РУ-С-ХЛ1 Ду10 Ру40кгс/см2 кл.А ТУ 3712-005-55377430-01 | шт | 14
2177 | М0000090415 | Прочее изделие | Кран КШЗ 010-4,0-Н-РУ-СО-ХЛ1 Ду10 Ру4,0МПа кл.А 09Г2С ТУ 3712-005-55377430-2001 | шт | 6
2178 | М0000079603 | Прочее изделие | Кран КШЗ 025-1,6-М-РУ-СО-ХЛ1 Ду25 Ру1,6МПа кл.А ТУ 3712-005-55377430-2001 | шт | 2
2179 | М0000164291 | Прочее изделие | Кран КШЗ-025-1,6-Ф-ЭП-С0-ХЛ1 Ду25 Ру1,6 газ с эл.прив.Auma исп.F/E ТУ 3742-016-55377430-2013 с КОФ.. | компл | 1
2180 | М0000164758 | Прочее изделие | Кран КШЗ-050-2,5-Ф-Ру-С0-ХЛ1 Ду50 Ру2.5МПа газ исп. F/E под эл.прив. ТУ 3742-016-55377430-2013 с КОФ | компл | 2
2181 | М0000199340 | Прочее изделие | Кран КШР.П.Ф.15.16.ХЛ1 Ду15 Ру16кгс/см2 жидк исп.E ТУ 3742-001-92843539-2012 с ЗИП | компл | 1
2182 | М0000115916 | Прочее изделие | Кран КШР.П.Ш01.32.160 ХЛ1 Ду32 Ру160кгс/см2 ТУ 3742-001-92843539-2012 | шт | 2
2183 | М0000128783 | Прочее изделие | Кран КШЦ.П.Ф.50.25 ХЛ1 Ду50 Ру25кгс/см2 исп.F/E ТУ 3742-001-92843539-2012 с КОФ, ЗИП | компл | 9
2184 | М0000041579 | Прочее изделие | Кран шаровой 2930 3/8 Camozzi | шт | 3
2185 | М0000190616 | Прочее изделие | Кран шаровой 34.501 Chicago DN15 PN2,5МПа Standard Hidraulica (арт.BN01A79336) | шт | 1
2186 | М0000109055 | Прочее изделие | Кран шаровой BV-H-10M Hy-Lok | шт | 4
2187 | М0000125217 | Прочее изделие | Кран шаровой V81A-F-4N-BF-S Dk-Lok | шт | 6
2188 | М0000065511 | Прочее изделие | Кран шаровой VH86B-D-6M-PK-S D-Pro | шт | 28
2189 | М0000064361 | Прочее изделие | Кран шаровой VL82B-D-8M-S D-Pro | шт | 1
2190 | М0000149416 | Прочее изделие | Кран шаровой АШС.Ф-015/160-02 Ду15 Ру160кгс/см2 исп.J/J ТУ 3742-001-70476827-2004 с КОФ с фланц.загл | компл | 1
2191 | М0000020143 | Прочее изделие | Кран шаровой Ду100 Ру100 GTNH-7A-GJX с отв.фл.упл.пов.исп.7 прокл. и креп, исп.ХЛ1 | шт | 1
2192 | М0000020144 | Прочее изделие | Кран шаровой Ду50 Ру100 GTNH-7A-GJX с отв.фл.упл.пов.исп.7 прокл. и креп, исп.ХЛ1 | шт | 1
2193 | М0000049551 | Прочее изделие | Кран шаровой ЗАРД 015.063.10-03Р Ду15 Ру63кгс/см2 муфт., 09Г2С ТУ 3742-00-29237349-97 | шт | 1
2194 | М0000091766 | Прочее изделие | Кран шаровой ЗАРД 025.063.22-00Р Ду25 Ру63кгс/см2 исп.2 ТУ 3742-002-52838824-2006 | шт | 2
2195 | М0000129934 | Прочее изделие | Кран шаровой ЗАРДП 025.016.21-03Р Ду25 Ру16кгс/см2 ОМ1 ТУ 3742-002-52838824-2006 | шт | 2
2196 | М0000154502 | Прочее изделие | Кран шаровой ЗАРДП 025.100.27-03Р Ду25 Ру100кгс/см2 УХЛ1 исп.J/J газ,жидк.с загл. ТУ3742-002...с КОФ | компл | 2
2197 | М0000061563 | Прочее изделие | Кран шаровой ЗАРДП 050.160.40-03Р Ду50 Ру160кгс/см2 под приварку, 09Г2С ТУ 3742-002-52838824-2006 | шт | 1
2198 | М0000192919 | Прочее изделие | Кран шаровой ЗАРДП 080.016.22-03Р Ду80 Ру16кгс/см2 исп.Е ТУ 3742-002-52838824-2006 | шт | 1
2199 | М0000045115 | Прочее изделие | Кран шаровой ИУСЮ.491816.052-03 Ду15 Ру40 ИУСЮ.491816.052-92 ТУ | шт | 2
2200 | М0000020854 | Прочее изделие | Кран шаровой ИУСЮ.491816.052-13, DN15 PN40 ИУСЮ.491816.052-92 ТУ | шт | 1
2201 | М0000045116 | Прочее изделие | Кран шаровой ИУСЮ.491816.053-03 Ду25 Ру40 ИУСЮ.491816.052-92 ТУ | шт | 3
2202 | М0000034283 | Прочее изделие | Кран шаровой КС-50-10-лс Ду50 Ру10МПа ХЛ TУ 3742-006-12317765-97 | шт | 2
2203 | М0000034284 | Прочее изделие | Кран шаровой КС-50-16-лс Ду50 Ру16МПа ХЛ TУ 3742-006-12317765-97 | шт | 2
2204 | М0000014339 | Прочее изделие | Кран шаровой КШ.П.015.025-02. под приварку TУ 3742-001-73086009-2006 | шт | 1
2205 | М0000009647 | Прочее изделие | Кран шаровой КШ.П.050.016-02. под приварку TУ 3742-001-73086009-2006 | шт | 3
2206 | М0000030940 | Прочее изделие | Кран шаровой КШ.П.050.160-01.00 нерж.сталь под приварку. TУ 3742-001-73086009-2006 | шт | 3
2207 | М0000011466 | Прочее изделие | Кран шаровой КШ.П.050.160-02. под приварку TУ 3742-001-73086009-2006 | шт | 3
2208 | М0000028315 | Прочее изделие | Кран шаровой КШ.Ф.015.016-02.00 Ду015 Ру016 09Г2С исп.3 ТУ 3742-001-47392912-98 | шт | 8
2209 | М0000061976 | Прочее изделие | Кран шаровой КШ.Ф.015.063-02 Ду15 Ру63кгс/см2, исп.7 ТУ 3742-001-73086009-2006 | шт | 2
2210 | М0000039993 | Прочее изделие | Кран шаровой КШ.Ф.015.160-02.00 Ду15 Ру160 исп.7 ТУ 3742-001-73086009-2006 | шт | 2
2211 | М0000061978 | Прочее изделие | Кран шаровой КШ.Ф.015.200-02 Ду15 Ру200кгс/см2, исп.7 ТУ 3742-001-73086009-2006 | шт | 1
2212 | М0000033783 | Прочее изделие | Кран шаровой КШ.Ф.025.016-02.01 исп.2 ТУ 3742-001-47392912-98 | шт | 4
2213 | М0000070465 | Прочее изделие | Кран шаровой КШ.Ф.025.040-02 Ду25 Ру40кгс/см2, исп.3 09Г2С TУ 3742-001-73086009-2006 | шт | 8
2214 | М0000050261 | Прочее изделие | Кран шаровой КШ.Ф.025.080-02 Ду25 Ру80кгс/м2 исп.7 ТУ 3742-001-73086009-2006 | шт | 2
2215 | М0000051692 | Прочее изделие | Кран шаровой КШ.Ф.032.040-02 Ду32 Ру40кгс/см2 исп.2 ТУ 3742-001-73086009-2006 | шт | 2
2216 | М0000061300 | Прочее изделие | Кран шаровой КШ.Ф.150.016-02 Ду150 Ру16кгс/см2, исп.3-2 TУ 3742-001-73086009-2006 с КОФ | шт | 3
2217 | М0000015704 | Прочее изделие | Кран шаровой КШ.Ш.010.016-02.01 Ду10 Ру16-09Г2С | шт | 1
2218 | М0000016461 | Прочее изделие | Кран шаровой КШ.Ш.010.025-02.00 с 1-м глухим штуц. ТУ 3742-001-47392912-98 | шт | 2
2219 | М0000050263 | Прочее изделие | Кран шаровой КШ.Ш.010.160-01 Ду10 Ру160кгс/м2, нерж.сталь TУ 3742-001-73086009-2006 | шт | 20
2220 | М0000040749 | Прочее изделие | Кран шаровой КШ.Ш.020.160-00 Ду20 Ру160 ТУ 3742-001-47392912-98 | шт | 1
2221 | М0000050262 | Прочее изделие | Кран шаровой КШ.Ш.025.080-02 Ду25 Ру80кгс/м2 09Г2С TУ 3742-001-73086009-2006 | шт | 4
2222 | М0000029891 | Прочее изделие | Кран шаровой КШTВ 16-15 TУ 3742-001-3900322-95 | шт | 1
2223 | М0000029892 | Прочее изделие | Кран шаровой КШTВ 16-20 TУ 3742-001-3900322-95 | шт | 1
2224 | М0000059253 | Прочее изделие | Кран шаровой КШТВГ 40-50 ТУ 3742-001-39003322-95 | шт | 1
2225 | М0000162161 | Прочее изделие | Кран шаровой ПТП 39164-025-М1 ХЛ1 Ду25 Ру16МПа испF/E ТУ 3742-048-05749375-2012 c КОФ,ЗИП | компл | 2
2226 | М0000044307 | Прочее изделие | Кран шаровой с замком S93 FОО Camozzi | шт | 1
2227 | М0000023499 | Прочее изделие | Кран шаровой ФБ 39040.065.000-02 ТУ 3742-001-21738891-98 | шт | 4
2228 | М0000059447 | Материал | Кран шаровой фланцевый 11с01пф Ду25 Ру16кгс/см2# | шт | 2
2229 | М0000059451 | Материал | Кран шаровой фланцевый 11с01пф Ду25 Ру40кгс/см2# | шт | 3
2230 | М0000105300 | Прочее изделие | Кран шаровой ЯГТ 100ФТ.025.02.00.ХЛ Ду100 Ру2,5МПа 09Г2С исп.2 ТУ 374220-001-12673402-98 с КОФ | компл | 2
2231 | М0000156641 | Прочее изделие | Кран шаровой ЯГТ 15Ш.016.00.01-20х4,0.ХЛ Ду15 Ру1,6МПа ТУ 374220-001-12673402-98 | шт | 48
2232 | М0000105295 | Прочее изделие | Кран шаровой ЯГТ 25ФП.025.02.00.ХЛ Ду25 Ру2,5МПа 09Г2С исп.2 ТУ 374220-001-12673402-98 с КОФ | компл | 12
2233 | М0000150769 | Прочее изделие | Кран шаровой ЯГТ 32ФП.016.F.00.ХЛ Ду32 Ру1,6МПа исп.F/E ТУ 374220-001-12673402-98 с КОФ,ЗИП | компл | 8
2234 | М0000150764 | Прочее изделие | Кран шаровой ЯГТ 50ФТ.016.F.00.ХЛ Ду50 Ру1,6МПа исп.F/E ТУ 374220-001-12673402-98 с КОФ,ЗИП | компл | 16
2235 | М0000105299 | Прочее изделие | Кран шаровой ЯГТ 80ФТ.040.02.00.ХЛ Ду80 Ру4,0МПа 09Г2С исп.2 ТУ 374220-001-12673402-98 с КОФ | компл | 10
2248 | М0000119138 | Материал | Крепеж магнитный для R5LA08/13/21 ДКС (арт.R5MAG01N) | шт | 1
2249 | М0000059235 | Материал | Крепеж-скоба 18 Промрукав# | шт | 1700
2250 | М0000108045 | Материал | Крепление для светильника LARGO-600-4000K | шт | 5
2251 | М0000032980 | Инвентарь | Крепление к огнетушителю | шт | 2
2252 | М0000046365 | Инвентарь | Крепление к огнетушителю ОУ-1 | шт | 3
2253 | М0000155553 | ЭлектроМонтажныеИзделия | Крепление к потолку SML ДКС (арт.BSV2901) | шт | 15
2254 | М0000188841 | ЭлектроМонтажныеИзделия | Крепление потолочное для STRUT-профиля EZ ИЭК (арт.CLM50D-KPS-41) | шт | 128
2255 | М0000060763 | Метизы | Крепление резьбовое РКв-15 для металлорукава# | шт | 11
2256 | М0000007745 | Материал | Крепление С114-ST для пневморегулятора Camozzi | шт | 7
2257 | М0000093561 | ЭлектроМонтажныеИзделия | Крепление/скоба ТМ для вертик. монтажа осн.100 ДКС (арт.ВММ1010) | шт | 80
2258 | М0000131528 | ЭлектроМонтажныеИзделия | Крепление/скоба ТМ для вертик. монтажа осн.150 ДКС (арт.ВММ1015HDZ)# | шт | 5
2259 | М0000155492 | ЭлектроМонтажныеИзделия | Крепление/скоба ТМ для вертик. монтажа осн.200 ДКС (арт.BMM1020)# | шт | 25
2260 | М0000093564 | ЭлектроМонтажныеИзделия | Крепление/скоба ТМ для вертик. монтажа осн.200 ДКС (арт.ВММ1020) | шт | 4
2261 | М0000007079 | Фитинги | Крест 15 ГОСТ 8951-75 | шт | 17
2262 | М0000031514 | Материал | Крестовина кард.вала Г-53 | шт | 1
2263 | М0000093568 | ЭлектроМонтажныеИзделия | Кронштейн DBM 41х21 осн.400 ДКС (арт.ВВР2140) | шт | 173
2264 | М0000117527 | ЭлектроМонтажныеИзделия | Кронштейн для настенного крепления СЕ/СDE ДКС (арт.R5A50) | шт | 12
2265 | М0000100009 | ЭлектроМонтажныеИзделия | Кронштейн монтажный К-986 | шт | 4
2266 | М0000064740 | ЭлектроМонтажныеИзделия | Кронштейн напольный/настенный DBL 50 100 FT Bettermann (арт.6015565) | шт | 50
2267 | М0000046232 | ЭлектроМонтажныеИзделия | Кронштейн напольный/настенный DBL 50/100 L=100 СЦ (арт.6015506) | шт | 50
2268 | М0000047915 | ЭлектроМонтажныеИзделия | Кронштейн напольный/настенный DBL 50/150 L=150 СГЦ (арт.6015573) | шт | 76
2269 | М0000047913 | ЭлектроМонтажныеИзделия | Кронштейн напольный/настенный DBL 50/200 L=200 СГЦ (арт.6015581) | шт | 90
2270 | М0000027915 | ЭлектроМонтажныеИзделия | Кронштейн напольный/настенный DBLG 20/100 L=100 НС (арт.6015630) | шт | 10
2271 | М0000115782 | ЭлектроМонтажныеИзделия | Кронштейн настенный осн.150 ИЭК (арт.CLP1CW-150-1) | шт | 180
2272 | М0000142877 | ЭлектроМонтажныеИзделия | Кронштейн осн.100 ИЭК (арт.CLP1CZ-100-1) | шт | 36
2273 | М0000116717 | ЭлектроМонтажныеИзделия | Кронштейн осн.200 ИЭК (арт.CLP1CZ-200-1) | шт | 2
2274 | М0000111952 | ЭлектроМонтажныеИзделия | Кронштейн осн.300 HDZ ИЭК (арт.CLP1CZ-300-M-HDZ) | шт | 2
2275 | М0000097580 | ЭлектроМонтажныеИзделия | Кронштейн осн.300 ИЭК (арт.CLP1CZ-300-1) | шт | 124
2276 | М0000088459 | ЭлектроМонтажныеИзделия | Кронштейн ПЛ.РТВ0606 для крепления коробки на трубопроводе | шт | 16
2277 | М0000111949 | ЭлектроМонтажныеИзделия | Кронштейн потолочный SSH ИЭК (арт.CLW10-SSH) | шт | 4
2278 | М0000097562 | ЭлектроМонтажныеИзделия | Кронштейн потолочный SSU ИЭК (арт.CLW10-SSU) | шт | 357
2279 | М0000130875 | ЭлектроМонтажныеИзделия | Кронштейн стеновой ИЭК (арт.CLP1-UKK) | шт | 21
2280 | М0000177949 | Прочее изделие | Кронштейн топливной линии форкамерного газа 296563A Waukesha | шт | 2
2281 | М0000104893 | Инструмент быстроизнашивающийся | Круг 1 200х8,0х32 25А F40 L 6 V 50м/с 2кл. ГОСТ Р 52781-2007 | шт | 18
2282 | 42417 | Прокат сортовой и фасонный | Круг 10-h11 ГОСТ 7417-75/35-В ГОСТ 1051-73 | кг | 26
2283 | 62706 | Прокат сортовой и фасонный | Круг 10-В1 ГОСТ 2590-2006/12Х18Н10Т-а ГОСТ 5949-75 | кг | 376.5
2284 | 108867 | Прокат сортовой и фасонный | Круг 10-В1 ГОСТ 2590-2006/12Х1МФ ГОСТ 20072-74 | кг | 50
2285 | 207534 | Прокат сортовой и фасонный | Круг 110-В1 ГОСТ 2590-2006/10880-2ГП ГОСТ 11036-75 | кг | 3310
2286 | 79037 | Прокат сортовой и фасонный | Круг 12-В1 ГОСТ 2590-2006/14Х17Н2-б ГОСТ 5949-75 | кг | 35
2287 | М0000156369 | Инструмент быстроизнашивающийся | Круг 14 250х10х32 ЭБ ГОСТ Р 52781-2007 | шт | 27
2288 | М0000156370 | Инструмент быстроизнашивающийся | Круг 14 250х20х32 КЗ ГОСТ Р 52781-2007 | шт | 8
2289 | 18159 | Прокат сортовой и фасонный | Круг 16-В ГОСТ 2590-88/14Х17Н2-б ГОСТ 5949-75 | кг | 19.9
2290 | 120831 | Прокат сортовой и фасонный | Круг 16-В1 ГОСТ 2590-2006/08Х18Н10Т-а ГОСТ 5945-75 | кг | 3
2291 | 110878 | Прокат сортовой и фасонный | Круг 16-В1 ГОСТ 2590-2006/45 ГОСТ 1050-2013 | кг | 86
2292 | 180252 | Прокат сортовой и фасонный | Круг 160-В1 ГОСТ 2590-2006/10880-2ГП ГОСТ 11036-75 | кг | 756
2293 | 148785 | Прокат сортовой и фасонный | Круг 160-В1 ГОСТ 2590-2006/10895-3ГП ГОСТ 11036-75 | кг | 337
2294 | 105512 | Прокат сортовой и фасонный | Круг 160-В1 ГОСТ 2590-2006/35 ГОСТ 1050-2013 | кг | 870
2295 | 180251 | Прокат сортовой и фасонный | Круг 170-В1 ГОСТ 2590-2006/10895-3ГП ГОСТ 11036-75 | кг | 3470
2296 | 39209 | Прокат сортовой и фасонный | Круг 18-h11 ГОСТ 7417-75/45-В ГОСТ 1050-88 | кг | 859
2297 | 6273 | Прокат сортовой и фасонный | Круг 20-В ГОСТ 2590-88/10Х17Н13М2Т-б ГОСТ 5949-75 | кг | 296
2298 | 172403 | Прокат сортовой и фасонный | Круг 200-В1 ГОСТ 2590-2006/10880-а ГОСТ 11036-75 | кг | 778
2299 | 123295 | Прокат сортовой и фасонный | Круг 200-В1 ГОСТ 2590-2006/20-2ГП ГОСТ 1050-2013 | кг | 350
2300 | 34979 | Поковка | Круг 220-20ХН3А ТУ 14-1-1530-75 | кг | 1076
2301 | 177391 | Прокат сортовой и фасонный | Круг 225 ТД 472-99/10895-б ГОСТ 11036-75 | кг | 1145
2302 | 142630 | Прокат сортовой и фасонный | Круг 230-В1 ТД 472-99/10880-б ГОСТ 11036-75 | кг | 5640
2303 | 124043 | Прокат сортовой и фасонный | Круг 24-В1 ГОСТ 2590-2006/10Х17Н13М2Т-б ГОСТ 5949-75 | кг | 56
2304 | 62309 | Прокат сортовой и фасонный | Круг 25-В1 ГОСТ 2590-2006/14Х17Н2-а ГОСТ 5949-75 | кг | 72
2305 | М0000077512 | Поковка | Круг 250-12Х18Н10Т ТУ 14-1-1530-75 | кг | 208
2306 | 32947 | Прокат сортовой и фасонный | Круг 26-В ГОСТ 2590-88/10Х14Г14Н4Т-б ГОСТ 5949-75 | кг | 416
2307 | 172659 | Прокат сортовой и фасонный | Круг 28-В1 ГОСТ 2590-2006/45Х14Н14В2М-б ГОСТ 5949-75 | кг | 51
2308 | 132267 | Прокат сортовой и фасонный | Круг 280 ТД 472-99/10895-б ГОСТ 11036-75 | кг | 2896
2309 | 118142 | Прокат сортовой и фасонный | Круг 30-В1 ГОСТ 2590-2006/07Х21Г7АН5 ТУ 14-1-1141-74 | кг | 24
2310 | 33401 | Прокат сортовой и фасонный | Круг 36-В ГОСТ 2590-88/10Х14Г14Н4Т-б ГОСТ 5949-75 | кг | 1242
2311 | 79038 | Прокат сортовой и фасонный | Круг 36-В1 ГОСТ 2590-2006/14Х17Н2-б ГОСТ 5949-75 | кг | 156
2312 | 172660 | Прокат сортовой и фасонный | Круг 40-В1 ГОСТ 2590-2006/45Х14Н14В2М-б ГОСТ 5949-75 | кг | 51
2313 | 32169 | Прокат сортовой и фасонный | Круг 45-В ГОСТ 2590-88/10Х14Г14Н4Т-б ГОСТ 5949-75 | кг | 545
2314 | 112389 | Прокат сортовой и фасонный | Круг 45-В1 ГОСТ 2590-2006/12Х1МФ ГОСТ 20072-74 | кг | 107
2315 | 53004 | Прокат сортовой и фасонный | Круг 45-В1 ГОСТ 2590-2006/14Х17Н2-б-1-Т ГОСТ 5949-75 | кг | 32
2316 | М0000103882 | Прокат сортовой и фасонный | Круг 5,0 AISI 321 | кг | 98.8
2317 | 112986 | Прокат сортовой и фасонный | Круг 50-В1 ГОСТ 2590-2006/08Х15Н24В4ТР ТУ 14-1-1139-74 | кг | 43
2318 | 145052 | Прокат сортовой и фасонный | Круг 50-В1 ГОСТ 2590-2006/10Х11Н23Т3МР-ВД ГОСТ 5949-75 | кг | 376
2319 | 79359 | Прокат сортовой и фасонный | Круг 50-В1 ГОСТ 2590-2006/35 ГОСТ 1050-88 | кг | 90
2320 | 172664 | Прокат сортовой и фасонный | Круг 50-В1 ГОСТ 2590-2006/45Х14Н14В2М-б ГОСТ 5949-75 | кг | 50
2321 | 33399 | Прокат сортовой и фасонный | Круг 56-В ГОСТ 2590-88/10Х14Г14Н4Т-б ГОСТ 5949-75 | кг | 1056
2322 | М0000156371 | Инструмент быстроизнашивающийся | Круг 6 100х50х20 ГОСТ Р 52781-2007 | шт | 24
2323 | 33400 | Прокат сортовой и фасонный | Круг 65 ГОСТ 1133-71/10Х14Г14Н4Т-б ГОСТ 5949-75 | кг | 623
2324 | 120036 | Прокат сортовой и фасонный | Круг 65-В1 ГОСТ 2590-2006/08Х18Н10Т-а ГОСТ 5949-75 | кг | 70
2325 | 145000 | Прокат сортовой и фасонный | Круг 65-В1 ГОСТ 2590-2006/10880-3ГП ГОСТ 11036-75 | кг | 1012
2326 | 138443 | Прокат сортовой и фасонный | Круг 75-В1 ГОСТ 2590-88/20Х13-а ГОСТ 5949-75 | кг | 48
2327 | 119256 | Прокат сортовой и фасонный | Круг 8,0-В1 ГОСТ 2590-2006/08Х18Н10Т-а ГОСТ 5949-75 | кг | 278
2328 | 39496 | Прокат сортовой и фасонный | Круг 80-В ГОСТ 2590-88/20Х13-б ГОСТ 5949-75 | кг | 1138
2329 | 112391 | Прокат сортовой и фасонный | Круг 80-В1 ГОСТ 2590-2006/12Х1МФ ГОСТ 20072-74 | кг | 152
2330 | 138442 | Прокат сортовой и фасонный | Круг 90-В1 ГОСТ 2590-88/20Х13-а ГОСТ 5949-75 | кг | 290
2331 | 139488 | Прокат сортовой и фасонный | Круг 90-В1 ГОСТ 2590-88/20Х13-б-2-Т ГОСТ 5949-75 | кг | 384
2332 | 146466 | Прокат сортовой и фасонный | Круг h11-НД-20 ГОСТ 2590-2006/08Х18Н10Т-2ГП-МКК ГОСТ 5949-2018* | кг | 23
2333 | 22023 | Прокат сортовой и фасонный | Круг В-14 ГОСТ 2590-88/35Х-2-ТО ГОСТ 4543-71 | кг | 1972
2334 | 102654 | Прокат сортовой и фасонный | Круг В1-10 ГОСТ 2590-2006/08(12)Х18Н10Т-а ГОСТ 5949-75* | кг | 14.5
2335 | 181959 | Прокат сортовой и фасонный | Круг В1-10 ГОСТ 2590-2006/08Х18Н10Т-2ГП ГОСТ 5949-2018 | кг | 300
2336 | 188269 | Прокат сортовой и фасонный | Круг В1-130 ГОСТ 2590-2006/265-14-09Г2С-3ГП ГОСТ 19281-2014 | кг | 2062
2337 | 169526 | Прокат сортовой и фасонный | Круг В1-150 ГОСТ 2590-2006/265-09Г2С-2ГП ГОСТ 19281-2014 | кг | 330
2338 | 190631 | Прокат сортовой и фасонный | Круг В1-150 ГОСТ 2590-2006/295-09Г2С-2ГП ГОСТ 19281-2014 | кг | 1582
2339 | 209963 | Прокат сортовой и фасонный | Круг В1-160 ГОСТ 2590-2006/20ХНЗА-2ГП ГОСТ 4543-2016 | кг | 800
2340 | 201986 | Прокат сортовой и фасонный | Круг В1-160 ГОСТ 2590-2006/265-09Г2С-2ГП ГОСТ 19281-2014 | кг | 990
2342 | 69962 | Прокат сортовой и фасонный | Круг В1-170 ГОСТ 2590-2006/35 ГОСТ 1050-88 | кг | 312
2343 | 64893 | Прокат сортовой и фасонный | Круг В1-18 ГОСТ 2590-2006/20ХН3А-3 ГОСТ 4543-71 | кг | 91
2344 | 59455 | Прокат сортовой и фасонный | Круг В1-18 ГОСТ 2590-2006/35-2ГП ГОСТ 1050-88 | кг | 470
2345 | 124799 | Прокат сортовой и фасонный | Круг В1-180 ГОСТ 2590-2006/20ХН3А-2ГП ГОСТ 4543-2016 | кг | 515
2346 | 208055 | Прокат сортовой и фасонный | Круг В1-190 ГОСТ 2590-2006/45-3ГП ГОСТ 1050-2013 | кг | 400
2347 | 148624 | Прокат сортовой и фасонный | Круг В1-20 ГОСТ 2590-2006/08Х18Н10Т-2ГП ГОСТ 5949-2018 | кг | 14
2348 | 112992 | Прокат сортовой и фасонный | Круг В1-20 ГОСТ 2590-2006/15ХМ-3 ГОСТ 4543-71 | кг | 90
2349 | 181054 | Прокат сортовой и фасонный | Круг В1-210 ГОСТ 2590-2006/20ХН3А-3ГП ГОСТ 4543-2016 | кг | 865
2350 | 73620 | Прокат сортовой и фасонный | Круг В1-210 ГОСТ 2590-2006/Ст3сп2 ГОСТ 535-2005 | кг | 244
2351 | 209341 | Прокат сортовой и фасонный | Круг В1-220 ГОСТ 2590-2006/265-09Г2С-3ГП ГОСТ 19281-2014 | кг | 845
2352 | 177060 | Прокат сортовой и фасонный | Круг В1-230 ГОСТ 2590-2006/13ХФА-2ГП ГОСТ 4543-2016 | кг | 216
2353 | 164698 | Прокат сортовой и фасонный | Круг В1-32 ГОСТ 2590-2006/08Х15Н24В4ТР-2ГП-ТО ГОСТ 5949-2018 | кг | 96
2354 | 178528 | Прокат сортовой и фасонный | Круг В1-40 ГОСТ 2590-2006/13ХФА-2ГП ГОСТ 4543-2016 | кг | 51
2355 | 178173 | Прокат сортовой и фасонный | Круг В1-40 ГОСТ 2590-2006/45Х14Н14В2М-3ГП ГОСТ 5949-2018 | кг | 150
2356 | 191784 | Прокат сортовой и фасонный | Круг В1-42 ГОСТ 2590-2006/20Х13-2ГП ГОСТ 5949-2018 | кг | 44
2357 | 164701 | Прокат сортовой и фасонный | Круг В1-45 ГОСТ 2590-2006/08Х15Н24В4ТР-2ГП-ТО ГОСТ 5949-2018 | кг | 50
2358 | 108928 | Прокат сортовой и фасонный | Круг В1-45 ГОСТ 2590-2006/295-09Г2С-6 ГОСТ 19281-2014 | кг | 65
2359 | 58759 | Прокат сортовой и фасонный | Круг В1-48 ГОСТ 2590-2006/35-2ГП ГОСТ 1050-88 | кг | 596
2360 | 171911 | Прокат сортовой и фасонный | Круг В1-50 ГОСТ 2590-2006/12Х18Н10Т-2ГП ГОСТ 5949-2018 | кг | 464
2361 | 189777 | Прокат сортовой и фасонный | Круг В1-50 ГОСТ 2590-2006/12Х18Н10Т-3ГП ГОСТ 5949-2018 | кг | 164
2362 | 178180 | Прокат сортовой и фасонный | Круг В1-50 ГОСТ 2590-2006/45Х14Н14В2М-3ГП ГОСТ 5949-2018 | кг | 121
2363 | 201987 | Прокат сортовой и фасонный | Круг В1-65 ГОСТ 2590-2006/08Х18Н10Т-3ГП ГОСТ 5949-2018 | кг | 120
2364 | 196901 | Прокат сортовой и фасонный | Круг В1-65 ГОСТ 2590-2006/295-09Г2С-2ГП ГОСТ 19281-2014 | кг | 405
2365 | 178181 | Прокат сортовой и фасонный | Круг В1-65 ГОСТ 2590-2006/45Х14Н14В2М-3ГП ГОСТ 5949-2018 | кг | 236
2366 | 204090 | Прокат сортовой и фасонный | Круг В1-75 ГОСТ 2590-2006/40Х-2ГП ГОСТ 4543-2016 | кг | 501
2367 | 124798 | Прокат сортовой и фасонный | Круг В1-80 ГОСТ 2590-2006/20ХН3А-2ГП ГОСТ 4543-2016 | кг | 110
2368 | 180258 | Прокат сортовой и фасонный | Круг В1-85 ГОСТ 2590-2006/20ХН3А-2ГП ГОСТ 4543-2016 | кг | 624
2369 | 177446 | Прокат сортовой и фасонный | Круг В1-90 ГОСТ 2590-2006/265-09Г2С-3ГП ГОСТ 19281-2014 | кг | 173
2370 | 200088 | Прокат сортовой и фасонный | Круг В1-90 ГОСТ 2590-2006/295-09Г2С-2ГП ГОСТ 19281-2014 | кг | 175
2371 | 112991 | Прокат сортовой и фасонный | Круг В1-90 ГОСТ 2590-2006/ХН35ВТ ТУ 14-1-272-72 | кг | 27
2372 | 172701 | Прокат сортовой и фасонный | Круг В1-НД-16 ГОСТ 2590-2006/08Х18Н10Т-2ГП ГОСТ 5949-2018 | кг | 13
2373 | 169830 | Прокат сортовой и фасонный | Круг В1-НД-16 ГОСТ 2590-2006/12Х18Н10Т-2ГП ГОСТ 5949-2018 | кг | 309
2374 | 191781 | Прокат сортовой и фасонный | Круг В1-НД-20 ГОСТ 2590-2006/20Х23Н18-3ГП ГОСТ 5949-2018 | кг | 2
2375 | 206720 | Прокат сортовой и фасонный | Круг В1-НД-230 ГОСТ 2590-2006/Ст3сп-3ГП ГОСТ 535-2005 | кг | 785
2376 | 182297 | Прокат сортовой и фасонный | Круг В1-НД-28 ГОСТ 2590-2006/08Х18Н10Т-2ГП ГОСТ 5949-2018 | кг | 204
2377 | 173971 | Прокат сортовой и фасонный | Круг В1-НД-30 ГОСТ 2590-2006/08Х18Н10Т-2ГП ГОСТ 5949-2018 | кг | 123
2378 | 180161 | Прокат сортовой и фасонный | Круг В1-НД-32 ГОСТ 2590-2006/12ХН35ВТ-2ГП ТУ 14-1-272-72 | кг | 86
2379 | 180160 | Прокат сортовой и фасонный | Круг В1-НД-38 ГОСТ 2590-2006/12ХН35ВТ-2ГП ТУ 14-1-272-72 | кг | 137
2380 | 173972 | Прокат сортовой и фасонный | Круг В1-НД-50 ГОСТ 2590-2006/08Х18Н10Т-2ГП ГОСТ 5949-2018 | кг | 39.2
2381 | 180375 | Прокат сортовой и фасонный | Круг В1-НД-50 ГОСТ 2590-2006/12ХН35ВТ-2ГП ТУ 14-1-272-72 | кг | 85
2382 | 191780 | Прокат сортовой и фасонный | Круг В1-НД-50 ГОСТ 2590-2006/20Х23Н18-3ГП ГОСТ 5949-2018 | кг | 15
2383 | 180644 | Прокат сортовой и фасонный | Круг В1-НД-54 ГОСТ 2590-2006/12ХН35ВТ-2ГП ТУ 14-1-272-72 | кг | 239
2384 | 173975 | Прокат сортовой и фасонный | Круг В1-НД-60 ГОСТ 2590-2006/08Х18Н10Т-2ГП ГОСТ 5949-2018 | кг | 202
2385 | 180645 | Прокат сортовой и фасонный | Круг В1-НД-86 ГОСТ 2590-2006/12ХН35ВТ-2ГП ТУ 14-1-272-72 | кг | 254
2386 | М0000141302 | Инструмент быстроизнашивающийся | Круг вулканитовый 150х1,0х32 | шт | 80
2387 | М0000005759 | Инструмент быстроизнашивающийся | Круг вулканитовый 200х3,0х32 | шт | 41
2388 | М0000005757 | Инструмент быстроизнашивающийся | Круг вулканитовый 250х2,0х32 отр. | шт | 78
2389 | М0000005881 | Инструмент быстроизнашивающийся | Круг вулканитовый 300х3,0х32 | шт | 382
2390 | М0000189184 | Инструмент быстроизнашивающийся | Круг отрезной 125х0,8х22 | шт | 10
2391 | М0000073501 | Инструмент быстроизнашивающийся | Круг отрезной 150х1,6х32 вулканит ГОСТ 21963-2002 | шт | 47
2392 | М0000153806 | Инструмент быстроизнашивающийся | Круг отрезной 180х1,6х22 | шт | 3
2393 | М0000005818 | Инструмент быстроизнашивающийся | Круг шлифовальный 150х16х32 вулк. | шт | 2
2394 | М0000005819 | Инструмент быстроизнашивающийся | Круг шлифовальный 150х20х32 вулк. | шт | 12
2395 | М0000005762 | Инструмент быстроизнашивающийся | Круг шлифовальный 150х25х32 вулк. | шт | 3
2396 | М0000156364 | Инструмент быстроизнашивающийся | Круг шлифовальный 160х1,6х32 | шт | 110
2397 | М0000005820 | Инструмент быстроизнашивающийся | Круг шлифовальный 200х20х32 гибк. | шт | 3
2398 | М0000173773 | Инструмент быстроизнашивающийся | Круг шлифовальный 20х32х6,0 25С F46 L V | шт | 84
2399 | М0000173772 | Инструмент быстроизнашивающийся | Круг шлифовальный 20х32х6,0 63С F46 L V | шт | 95
2400 | М0000005787 | Инструмент быстроизнашивающийся | Круг шлифовальный 250х10х32 | шт | 59
2401 | М0000005821 | Инструмент быстроизнашивающийся | Круг шлифовальный 250х32х32 гибк. | шт | 4
2402 | М0000005822 | Инструмент быстроизнашивающийся | Круг шлифовальный 400х32х127 гибк. | шт | 2
2403 | М0000005823 | Инструмент быстроизнашивающийся | Круг шлифовальный 400х40х127 гибк. | шт | 8
2404 | М0000005816 | Инструмент быстроизнашивающийся | Круг шлифовальный войлочный | кг | 169.6
2405 | М0000005826 | Инструмент быстроизнашивающийся | Круг шлифовальный К3 300х40х127 | шт | 7
2406 | М0000156362 | Инструмент быстроизнашивающийся | Круг шлифовальный КЗ ПП 175х20х32 | шт | 4
2407 | М0000005796 | Инструмент быстроизнашивающийся | Круг шлифовальный КЗ ЧК 80х20х32 | шт | 4
2408 | М0000165867 | Инструмент быстроизнашивающийся | Круг шлифовальный ПП 300х40х76 25А | шт | 24
2409 | М0000156367 | Инструмент быстроизнашивающийся | Круг шлифовальный ЭБ 175х10х32 | шт | 51
2410 | М0000156365 | Инструмент быстроизнашивающийся | Круг шлифовальный ЭБ 250х10х32 прямого профиля | шт | 1
2411 | М0000156363 | Инструмент быстроизнашивающийся | Круг шлифовальный ЭБ 250х10х76 с двухсторонним конич.профилем тип 4 | шт | 21
2412 | М0000005769 | Инструмент быстроизнашивающийся | Круг шлифовальный ЭБ 250х40х76 | шт | 8
2413 | М0000005798 | Инструмент быстроизнашивающийся | Круг шлифовальный ЭБ 300х10х127 | шт | 66
2414 | М0000005837 | Инструмент быстроизнашивающийся | Круг шлифовальный ЭБ 300х40х127 | шт | 9
2415 | М0000005836 | Инструмент быстроизнашивающийся | Круг шлифовальный ЭБ 300х6х127 | шт | 10
2416 | М0000005839 | Инструмент быстроизнашивающийся | Круг шлифовальный ЭБ 450х40х203 | шт | 11
2417 | М0000005840 | Инструмент быстроизнашивающийся | Круг шлифовальный ЭБ 450х50х203 | шт | 3
2418 | М0000005800 | Инструмент быстроизнашивающийся | Круг шлифовальный ЭБ 450х63х203 | шт | 3
2419 | М0000005845 | Инструмент быстроизнашивающийся | Круг шлифовальный ЭБ 450х80х203 | шт | 2
2420 | М0000013546 | Инструмент быстроизнашивающийся | Круг шлифовальный ЭБ 600х80х305 | шт | 3
2421 | М0000005807 | Инструмент быстроизнашивающийся | Круг шлифовальный ЭБ С 250х20х76 | шт | 14
2422 | М0000005841 | Инструмент быстроизнашивающийся | Круг шлифовальный ЭБ ЧК 80х32х20 | шт | 55
2423 | М0000117654 | Материал | Крыльчатка 43021431 Flux | шт | 1
2424 | М0000063927 | Материал | Крыша КВ-1 съемная высокая для здания контейнерного типа ЗК.021-00.2011-КМ# | шт | 3
2425 | М0000074219 | Поковка | Крышка 12285, пок.гр.IVК ГОСТ 25054-81, 08Х18Н10Т ГОСТ 5632-72, ф850/250 Н=205# | шт | 2
2426 | М0000017515 | ЭлектроМонтажныеИзделия | Крышка боковая APF 2,5/D2/2-07.312.2553 | шт | 13
2427 | М0000018482 | ЭлектроМонтажныеИзделия | Крышка боковая APF 4 TK 07.312.2853.0 серая | шт | 6
2428 | М0000071131 | ЭлектроМонтажныеИзделия | Крышка для угла вертик. внеш. 90гр. DBV 35 050 F FS ОВО Bettermann (арт.7130760) | шт | 4
2429 | М0000069722 | ЭлектроМонтажныеИзделия | Крышка для угла вертик. внутр. 90гр. DBV 050 S FS ОВО Bettermann (арт.7130801) | шт | 5
2430 | М0000069408 | ЭлектроМонтажныеИзделия | Крышка для угла вертик. внутр. осн. 50 V DSB 90х050# | шт | 5
2431 | М0000090287 | ЭлектроМонтажныеИзделия | Крышка для угла горизонт. 90гр. DB 90x050 Vergokan | шт | 13
2432 | М0000067393 | ЭлектроМонтажныеИзделия | Крышка для угловой секции DFB 90 50 DD Bettermann (арт.7130503) | шт | 2
2433 | М0000046230 | ЭлектроМонтажныеИзделия | Крышка кабельного листового лотка DRLU 0,50/0,75 L=50 (арт.6052056) | м | 147
2434 | М0000027066 | ЭлектроМонтажныеИзделия | Крышка кабельного листового лотка DRLU/100 ДД 100/0,75 (арт.6052643) | м | 141
2435 | М0000166352 | ЭлектроМонтажныеИзделия | Крышка КЛ 100х15х2000 УТ1,5 оцинков.лист S1,5 ТУ 3449-036-01394366-2008 | шт | 22
2436 | М0000059701 | ЭлектроМонтажныеИзделия | Крышка КЛ 200 УТ1,5 ТУ 3449-036-01394366-2008 | шт | 222
2437 | М0000076742 | ЭлектроМонтажныеИзделия | Крышка КЛ 200х15х2000 УТ1,5 оцинков.лист S1,5 ТУ 3449-036-01394366-2008 | шт | 43
2438 | М0000074320 | ЭлектроМонтажныеИзделия | Крышка КЛ 50х15х2000 УТ1,5 оцинков.лист S=1,5 ТУ 3449-036-01394366-2008 | шт | 2
2439 | М0000078251 | ЭлектроМонтажныеИзделия | Крышка КЛ 75х15х2000 УТ1,5 оцинков.лист S1,5 ТУ 3449-036-01394366-2008 | шт | 126
2440 | М0000018575 | ЭлектроМонтажныеИзделия | Крышка КЛ60 УТ1,5 | шт | 66
2441 | М0000059713 | ЭлектроМонтажныеИзделия | Крышка КЛП 100 УТ1,5 ТУ 3449-036-01394366-2008 | шт | 12
2442 | М0000084223 | ЭлектроМонтажныеИзделия | Крышка КЛП 100х100 поворот 90 вверх УТ1,5 оцинков.лист S1,5 ТУ 3449-036-01394366-2012 | шт | 20
2443 | М0000092367 | ЭлектроМонтажныеИзделия | Крышка КЛП 100х65-90 поворот 90 вверх УТ1,5 оцинков.лист S1,5 ТУ 3449-036-01394366-2012 | шт | 35
2444 | М0000074323 | ЭлектроМонтажныеИзделия | Крышка КЛП 50х50-90 вверх УТ1,5 (КЗЭМИ) | шт | 2
2445 | М0000074325 | ЭлектроМонтажныеИзделия | Крышка КЛП 75х50-90 вверх УТ1,5 (КЗЭМИ) | шт | 5
2446 | М0000091043 | ЭлектроМонтажныеИзделия | Крышка КЛП 75х65 поворот 45 вверх УТ1,5 оцинков.лист S1,5 ТУ 3449-036-01394366-2012 | шт | 20
2447 | М0000081533 | ЭлектроМонтажныеИзделия | Крышка КЛС 100-90 УТ1,5 ТУ 3449-036-01394366-2008 | шт | 24
2448 | М0000079295 | ЭлектроМонтажныеИзделия | Крышка КЛС 100х100-90 вниз УТ1,5 оцинков.лист S1,5 ТУ 3449-036-01394366-2012 | шт | 29
2449 | М0000083347 | ЭлектроМонтажныеИзделия | Крышка КЛС 100х50 УТ1,5 поворот 90 вниз, оцинков.лист S1,5 ТУ 3449-036-01394366-2012 | шт | 3
2450 | М0000091053 | ЭлектроМонтажныеИзделия | Крышка КЛС 150х100 УТ1,5 поворот 45 вниз, оцинков.лист S1,5 ТУ 3449-036-01394366-2012 | шт | 8
2451 | М0000078261 | ЭлектроМонтажныеИзделия | Крышка КЛС 200-90 УТ1,5 поворот 90 вниз, оцинков.лист S1,5 ТУ 3449-036-01394366-2008 | шт | 8
2452 | М0000074329 | ЭлектроМонтажныеИзделия | Крышка КЛС 75х50-90 вниз УТ1,5 (КЗЭМИ) | шт | 36
2453 | М0000091049 | ЭлектроМонтажныеИзделия | Крышка КЛС 75х65 УТ1,5 поворот 45 вниз, оцинков.лист S1,5 ТУ 3449-036-01394366-2012 | шт | 12
2454 | М0000091036 | ЭлектроМонтажныеИзделия | Крышка КЛС 75х65 УТ1,5 поворот 90 вниз, оцинков.лист S1,5 ТУ 3449-036-01394366-2012 | шт | 20
2455 | М0000078319 | ЭлектроМонтажныеИзделия | Крышка КЛТ 75 УТ1,5 оцинков.лист S1,5 ТУ 3449-036-01394366-2008 | шт | 4
2456 | М0000078318 | ЭлектроМонтажныеИзделия | Крышка КЛУ 100 УТ1,5 поворот 90, оцинков.лист S1,5 ТУ 3449-036-01394366-2008 | шт | 2
2457 | М0000074332 | ЭлектроМонтажныеИзделия | Крышка КЛУ 75-90 УТ1,5 S=1,5 (КЗЭМИ) | шт | 40
2458 | М0000092934 | ЭлектроМонтажныеИзделия | Крышка концевая D-ST 4 Phoenix Contact (арт.3030420) | шт | 14
2459 | М0000024784 | ЭлектроМонтажныеИзделия | Крышка КРПО 150 ТУ 36.22.21.00.018-90 - ОЦ | шт | 54
2460 | М0000023829 | ЭлектроМонтажныеИзделия | Крышка КРПО 50 ТУ 36.22.21.00.018-90 - ОЦ | шт | 329
2461 | М0000035431 | ЭлектроМонтажныеИзделия | Крышка КРТО 100 ТУ 36.22.21.00.018-90 | шт | 1
2462 | М0000034827 | ЭлектроМонтажныеИзделия | Крышка КРУО 50 ТУ 36.22.21.00.018-90 | шт | 30
2463 | М0000111880 | ЭлектроМонтажныеИзделия | Крышка на лоток осн.050 HDZ ИЭК (арт.CLP1K-050-3-M-HDZ) | м | 6
2464 | М0000111882 | ЭлектроМонтажныеИзделия | Крышка на лоток осн.150 HDZ ИЭК (арт.CLP1K-150-3-M-HDZ) | м | 12
2465 | М0000097175 | ЭлектроМонтажныеИзделия | Крышка на лоток осн.300 ИЭК (арт.CLP1K-300-1) | м | 180
2466 | М0000112021 | ЭлектроМонтажныеИзделия | Крышка на лоток осн.500 HDZ ИЭК (арт.CLP1K-500-3-M-HDZ) | м | 3
2467 | М0000093774 | ЭлектроМонтажныеИзделия | Крышка на лоток с заземлением осн.100 L=2000 ДКС (арт.35512) | м | 60
2468 | М0000093775 | ЭлектроМонтажныеИзделия | Крышка на лоток с заземлением осн.150 L=2000 ДКС (арт.35513) | м | 48
2469 | М0000103443 | ЭлектроМонтажныеИзделия | Крышка на лоток с заземлением осн.150 L=3000 ДКС (арт.35523) | м | 90
2470 | М0000074893 | ЭлектроМонтажныеИзделия | Крышка на лоток с заземлением осн.200 L=3000 ДКС (арт.35524) | шт | 17
2471 | М0000070237 | ЭлектроМонтажныеИзделия | Крышка на ответвитель DFAA/050 DD 50мм OBO Bettermann (арт.7131291) | шт | 1
2472 | М0000096203 | ЭлектроМонтажныеИзделия | Крышка на ответвитель DL 100 ДКС (арт.38363) | шт | 22
2473 | М0000201038 | ЭлектроМонтажныеИзделия | Крышка на ответвитель DL 150 ДКС (арт.38364) | шт | 20
2474 | М0000096202 | ЭлектроМонтажныеИзделия | Крышка на ответвитель DL 50 ДКС (арт.38361) | шт | 4
2475 | М0000095330 | ЭлектроМонтажныеИзделия | Крышка на ответвитель DPT Т-образный горизонт. осн.300 ДКС (арт.38045) | шт | 2
2476 | М0000064770 | ЭлектроМонтажныеИзделия | Крышка на ответвитель DPT Т-образный горизонт. осн.50 ДКС (арт.38040) | шт | 9
2477 | М0000107133 | ЭлектроМонтажныеИзделия | Крышка на ответвитель TD осн.100/ответвитель-переходник TDSR 100/80 ДКС (арт.38302) | шт | 5
2478 | М0000155494 | ЭлектроМонтажныеИзделия | Крышка на ответвитель TD/TDS осн.80 ДКС (арт.38301) | шт | 38
2479 | М0000095343 | ЭлектроМонтажныеИзделия | Крышка на ответвитель TDS Т-образный вертик. универс. осн.150 ДКС (арт.38323) | шт | 40
2480 | М0000064771 | ЭлектроМонтажныеИзделия | Крышка на переходник RRC симметрич. 100/50 ДКС (арт.38079) | шт | 2
2481 | М0000096296 | ЭлектроМонтажныеИзделия | Крышка на переходник RRC симметрич. 150/100 ДКС (арт.38082) | шт | 11
2482 | М0000198967 | ЭлектроМонтажныеИзделия | Крышка на переходник RRC симметрич. 150/80 ДКС (арт.38081) | шт | 19
2483 | М0000095345 | ЭлектроМонтажныеИзделия | Крышка на переходник RRS левостор. 500/300 ДКС (арт.38172) | шт | 2
2484 | М0000049230 | ЭлектроМонтажныеИзделия | Крышка на угол CD 90 вертикальный внеш. 90° осн.100 ДКС (арт.38242) | шт | 23
2485 | М0000198941 | ЭлектроМонтажныеИзделия | Крышка на угол CD 90 вертикальный внеш. 90° осн.150 ДКС (арт.38243) | шт | 1
2486 | М0000074894 | ЭлектроМонтажныеИзделия | Крышка на угол CD 90 вертикальный внеш. 90° осн.200 ДКС (арт.38244) | шт | 8
2487 | М0000095379 | ЭлектроМонтажныеИзделия | Крышка на угол CD 90 вертикальный внеш. 90° осн.300 ДКС (арт.38245) | шт | 5
2488 | М0000155499 | ЭлектроМонтажныеИзделия | Крышка на угол CD 90 вертикальный внеш. 90° осн.80 ДКС (арт.38241) | шт | 39
2489 | М0000093768 | ЭлектроМонтажныеИзделия | Крышка на угол CDV 90 вертикальный внеш. осн.150 ДКС (арт.38342) | шт | 38
2490 | М0000093769 | ЭлектроМонтажныеИзделия | Крышка на угол CDV 90 вертикальный внеш. осн.200 ДКС (арт.38343) | шт | 12
2491 | М0000062965 | ЭлектроМонтажныеИзделия | Крышка на угол CPO 45 горизонт. 45° осн.80 ДКС (арт.38021) | шт | 27
2492 | М0000074896 | ЭлектроМонтажныеИзделия | Крышка на угол CPO 90 горизонт. 90° осн.200 ДКС (арт.38004) | шт | 15
2493 | М0000064758 | ЭлектроМонтажныеИзделия | Крышка на угол CPO 90 горизонт. 90° осн.50 ДКС (арт.38000) | шт | 102
2494 | М0000049231 | ЭлектроМонтажныеИзделия | Крышка на угол CS 90 вертикальный внутр. 90° осн.100 ДКС (арт.38202) | шт | 30
2495 | М0000198628 | ЭлектроМонтажныеИзделия | Крышка на угол CS 90 вертикальный внутр. 90° осн.150 ДКС (арт.38203) | шт | 8
2496 | М0000086104 | ЭлектроМонтажныеИзделия | Крышка на угол CS 90 вертикальный внутр. 90° осн.200 ДКС (арт.38204) | шт | 10
2497 | М0000095324 | ЭлектроМонтажныеИзделия | Крышка на угол CS 90 вертикальный внутр. 90° осн.300 ДКС (арт.38205) | шт | 15
2498 | М0000064773 | ЭлектроМонтажныеИзделия | Крышка на угол CS 90 вертикальный внутр. 90° осн.50 ДКС (арт.38200) | шт | 10
2499 | М0000155501 | ЭлектроМонтажныеИзделия | Крышка на угол CS 90 вертикальный внутр. 90° осн.80 ДКС (арт.38201) | шт | 61
2500 | М0000076483 | ЭлектроМонтажныеИзделия | Крышка перехода Т-образного плавного ПТп 100х50 Ostec | шт | 2
2501 | М0000059285 | ЭлектроМонтажныеИзделия | Крышка торцевая для клеммы проходной 2,5 серая (арт.AB1RRNAC242GR) | шт | 117
2502 | М0000075181 | ЭлектроМонтажныеИзделия | Крышка торцевая заземл. 2,5мм 2тчк Schneider Electric (арт.AB1RRNTPAC242) | шт | 2
2503 | М0000007432 | ЭлектроМонтажныеИзделия | Крышка торцевая КТ-5У | шт | 230
2504 | М0000088963 | ЭлектроМонтажныеИзделия | Крышка торцевая проходная 10мм2 2тчк серая Schneider Electric (арт.NSYTRACR102) | шт | 50
2505 | М0000088049 | ЭлектроМонтажныеИзделия | Крышка торцевая проходная 4,0мм2 2тчк серая Schneider Electric (арт.NSYTRACR42) | шт | 50
2506 | М0000123687 | ЭлектроМонтажныеИзделия | Крышка-ответвитель TS осн.100 H50 ДКС (арт.37252) | шт | 4
2507 | М0000198938 | ЭлектроМонтажныеИзделия | Крышка-ответвитель TSS осн.100 с креп. элементами и соединит. пластинами ДКС (арт.37232K) | шт | 4
2508 | М0000080579 | Материал | Крышка-пломба 2" к бочке | шт | 10
2509 | М0000190431 | Материал | Крюк HR 10х80 Tech-krep | шт | 10
2510 | М0000175977 | Материал | Крюк чалочный 30,0т тип 320А | шт | 12
2511 | М0000101081 | Материал | Крючок натяжной для кронштейна AS15 ОВО (арт.6437184) | шт | 70
2512 | М0000003916 | Инструмент быстроизнашивающийся | Кулачки 70-2374 прямые | шт | 13
2513 | М0000015199 | Инструмент быстроизнашивающийся | Кулачки к патрону ф250 обратные | шт | 23
2514 | М0000178483 | Инструмент быстроизнашивающийся | Кулачки прямые к патрону С7100-0035.004 ф250 | компл | 10
2515 | М0000178484 | Инструмент быстроизнашивающийся | Кулачки прямые к патрону С7100-0035.004/1 ф250 | компл | 9
2516 | М0000044456 | Инструмент быстроизнашивающийся | Кулачок 70-2635 обратный к патрону ф250 | шт | 2
2517 | М0000009272 | Спецодежда | Куртка мастера# | шт | 5
2518 | М0000109306 | Спецодежда | Куртка сварщика брезентовая со спилком# | шт | 6
2519 | М0000161098 | Инструмент | Кусачки торцевые L=160 Stayer | шт | 8
2520 | М0000177353 | Инструмент | Кусачки торцевые L=180мм | шт | 2
2521 | М0000046078 | Инструмент | Лазер газовый ГН-2П-1 ЩФ3.970.228ТУ | шт | 1
2522 | М0000006145 | ЛКМ (Лакокрасочные материалы) | Лак КО-85 ГОСТ 11066-74 | кг | 20
2523 | М0000031490 | Материал | Лампа OSRAM CONCENTRA R50 SPOT 30х40W E14 | шт | 5
2524 | М0000025874 | Материал | Лампа OSRAM L18/765 G13 | шт | 53
2525 | М0000034314 | Материал | Лампа OSRAM L58/765 дневной свет Т8 58W/765 | шт | 10
2526 | М0000036097 | Материал | Лампа TLD 58/54 G13 PHILIPS дневной свет Т8 58W/54 | шт | 9
2527 | М0000042235 | Материал | Лампа б/цоколя 12V А12х1,2 | шт | 4
2528 | М0000022383 | Материал | Лампа белая со встроенным светодиодом в сборе 24В ХВ5АVВ1 | шт | 5
2529 | М0000117886 | Материал | Лампа в сборе с плафоном 050PE8C New Elfin | шт | 1
2530 | М0000042175 | Материал | Лампа ДС Е14 60Вт | шт | 60
2531 | М0000026623 | Материал | Лампа желтая со встроенным светодиодом в сборе 240В ХВ5АVM5 | шт | 26
2532 | М0000022382 | Материал | Лампа желтая со встроенным светодиодом в сборе 24В ХВ5АVВ5 | шт | 8
2533 | М0000025346 | Материал | Лампа зеленая со встроенным светодиодом в сборе 220В ХВ5АVМ3# | шт | 14
2534 | М0000026621 | Материал | Лампа зеленая со встроенным светодиодом в сборе 230...240В ХВ5АVМ3 | шт | 28
2535 | М0000028948 | Материал | Лампа зеленая со встроенным светодиодом в сборе 24В ХВ5АVВ3 | шт | 8
2536 | М0000026622 | Материал | Лампа красная со встроенным светодиодом в сборе 230...240В ХВ5АVМ4 | шт | 40
2537 | М0000022381 | Материал | Лампа красная со встроенным светодиодом в сборе 24В ХВ5АVВ4 | шт | 9
2538 | М0000009799 | Материал | Лампа ЛД-20 | шт | 470
2539 | М0000066639 | Материал | Лампа люминесцентная FL 80W/765 | шт | 25
2540 | М0000071198 | Материал | Лампа матрица AD-22-DS 230В ГОСТ Р 50030.5.1-2005 | шт | 9
2541 | М0000021026 | Материал | Лампа матрица AD-22-DS, белая 230V ИЭК сигнальная# | шт | 22
2542 | М0000044174 | Материал | Лампа матрица AD-22-DS, зеленая ф22 24В АС/DC | шт | 3
2543 | М0000056051 | Материал | Лампа РП 235-245-15Вт Е14 | шт | 146
2544 | М0000076526 | Материал | Лампа светодиодная HLT 10-01-C-02 10Вт G13 T8 60см (арт.245124) | шт | 56
2545 | М0000202039 | Материал | Лампа светодиодная LED А60-12W-865-E27 R 12Вт Е27 груша ЭРА (арт.Б0045325) | шт | 100
2546 | М0000088429 | Материал | Лампа светодиодная СКЛ15.1-2-24 жел. | шт | 8
2547 | М0000088430 | Материал | Лампа светодиодная СКЛ15.1-Б-Л-2-24В-УХЛ2 зеленая | шт | 4
2548 | М0000059274 | Материал | Лампа сигнальная (арт.ХВ4ВVB1)# | шт | 2
2549 | М0000059275 | Материал | Лампа сигнальная (арт.ХВ4ВVB3)# | шт | 8
2550 | М0000059276 | Материал | Лампа сигнальная (арт.ХВ4ВVB4)# | шт | 2
2551 | М0000059277 | Материал | Лампа сигнальная (арт.ХВ4ВVB5)# | шт | 8
2552 | М0000059278 | Материал | Лампа сигнальная (арт.ХВ4ВVB6)# | шт | 2
2553 | М0000007487 | Материал | Лампа Ц-220х15х10 ц.27 без резьбы | шт | 90
2554 | М0000043833 | Материал | Лапа крепежная 2817000 Rittal | шт | 114
2555 | М0000045344 | Материал | Лапа крепежная для БПВ имп.# | шт | 6
2556 | М0000004845 | Инструмент быстроизнашивающийся | Лапка 0408-2053 | шт | 16
2557 | М0000062013 | Инструмент быстроизнашивающийся | Лапка Saf-Fro (арт.W000302666) | шт | 32
2558 | М0000189127 | Материал | Лента (скотч) клейкая алюминиевая 48мм L=30м армированная термостойкая | рул/шт | 1
2559 | М0000184685 | Материал | Лента (скотч) клейкая алюминиевая ATE-180X 50мм L=55м | рул/шт | 7
2560 | М0000100066 | Материал | Лента (скотч) клейкая алюминиевая DEC ALU 50мм L=50м | рул/шт | 8
2561 | 69051 | Метизы | Лента 0,08х380-ПТ-Н-НО-12Х18Н10Т-1-Б ТУ 14-1-4157-86 | кг | 16.1
2562 | 178313 | Метизы | Лента 0,25х35-Н-НТ-О-12Х18Н9-2-В ГОСТ 4986-79 | кг | 11.26
2563 | 126632 | Метизы | Лента 0,25х400-М-НТ-О-ВА-12Х18Н10Т ГОСТ 4986-79 | кг | 106
2564 | 147005 | Метизы | Лента 0,7х20-М-НТ-О-08Х18Н10-2В ГОСТ 4986-79 | кг | 27
2565 | М0000048285 | Метизы | Лента 08кп 1,2х14 ГОСТ 503-81# | кг | 200
2566 | М0000096426 | Метизы | Лента 08пс-М-2-К-3,0х30 ГОСТ 503-81# | кг | 470
2567 | 32461 | Метизы | Лента 1,0х100-Н-НТ-НО-12Х18Н10Т-2-Б ГОСТ 4986-79 | кг | 191
2568 | 20851 | Метизы | Лента 2,0х20-Х23Ю5Т-Н ГОСТ 12766.2-90 | кг | 8.5
2569 | 151747 | Метизы | Лента 2,0х30 Ст3 ГОСТ 6009-74 | кг | 111
2570 | 6412 | Метизы | Лента 3,0х20-Х15Н60 ГОСТ 12766.2-90 | кг | 19.1
2571 | 151749 | Метизы | Лента 3,0х30 Ст3 ГОСТ 6009-74 | кг | 112
2572 | 19519 | Метизы | Лента А5.Н 0,3х60хРЛ ГОСТ 13726-97 | кг | 516
2573 | 6404 | Метизы | Лента АД1.М 0,3х95 ГОСТ 13726-97 | кг | 21.7
2574 | М0000024844 | Материал | Лента асбестовая тормозная ЛАТ-2-5х60 ГОСТ 1198-93 | м2 | 1.1
2575 | М0000096219 | Материал | Лента асбестовая тормозная ЛАТ-2-8,0х140 ГОСТ 1198-93 | м2 | 2.94
2576 | М0000179075 | Материал | Лента для плакирования под флюсом OK BAND 316L 0,5х30 | кг | 25
2577 | М0000056103 | Материал | Лента для плакирования под флюсом OK BAND 347 0,5х30 | кг | 23
2578 | М0000065034 | ЭлектроМонтажныеИзделия | Лента для подгонки модулей Roxtec# | шт | 5
2579 | М0000105273 | Материал | Лента клейкая стекловолоконная крепежная FT/HTM L=50м ТУ 3558-004-84368969-2008 | рул/шт | 24
2580 | М0000202537 | Материал | Лента кремнеземная КЛ-11-1,5 ТУ 5952-001-29292822-2014 | м | 100
2581 | М0000025767 | Материал | Лента крепежная FT/HTS# | рул | 8
2582 | М0000069439 | Материал | Лента крепежная FT/HTМ# | шт | 2
2583 | М0000059911 | Материал | Лента ЛТСМ-01 ТУ 3497-005-24505934-2000 | м | 68
2584 | 126394 | Метизы | Лента М-0,7х20-08пс ГОСТ 3560-73 | кг | 43
2585 | М0000006413 | Метизы | Лента М-1,0х30 ГОСТ 3560-73# | кг | 1261
2586 | 103669 | Метизы | Лента М-2-08-КП-1,2х10 ГОСТ 503-81 | кг | 40
2587 | 140866 | Метизы | Лента М-2-2,0х30-08пс ГОСТ 503-81 | кг | 55
2588 | М0000055526 | Метизы | Лента М-Т-2-К-0,2х160 ГОСТ 503-81# | кг | 1063.5
2589 | М0000064812 | ЭлектроМонтажныеИзделия | Лента маркировки 81...90 для клемм 5,0 (арт.АВ1В590) | шт | 25
2590 | М0000064813 | ЭлектроМонтажныеИзделия | Лента маркировки 91...100 для клемм 5,0 (арт.АВ1В5100) | шт | 25
2591 | М0000087036 | ЭлектроМонтажныеИзделия | Лента маркировочная ZB 5,QR FORTL.ZAHLEN 41-50 Phoenix Contact New (арт.1050020:0041) | шт | 13
2592 | М0000113888 | Материал | Лента монтажная для нагревательного кабеля ОЦ ENSTO (арт.XBC1230) | м | 13
2593 | М0000092557 | Материал | Лента монтажная перфор. оцинков.20х0,7 ИЭК (арт.CLP1M-LP-20-1) | пог.м | 432
2594 | М0000088460 | Материал | Лента монтажная перфор. прямая LP-V 20х0,5 | м | 8849
2595 | М0000098348 | Материал | Лента монтажная с высечками из нержавеющей стали SS Punch Strip 16х0,5 Thermon | м | 25
2596 | М0000047039 | Материал | Лента перфорированная FT 30х3,0 (арт.1465791) | м | 6
2597 | М0000046243 | Материал | Лента перфорированная FT 40х4,0 (арт.1465821) | м | 22
2598 | М0000175373 | Материал | Лента полиэстеровая 25мм L=33м PPI 799S_25 | шт | 12
2599 | М0000177731 | Материал | Лента самоклеящаяся 30мм L=10м герметизирующая | шт | 20
2600 | М0000006411 | Метизы | Лента ст 12Х18Н10Т сб. б 0,2# | кг | 101.1
2601 | М0000059292 | ЭлектроМонтажныеИзделия | Лента съемных маркеров 1...10 (арт.АВ1В510)# | шт | 100
2602 | М0000059293 | ЭлектроМонтажныеИзделия | Лента съемных маркеров 11...20 (арт.АВ1В520)# | шт | 150
2603 | М0000059294 | ЭлектроМонтажныеИзделия | Лента съемных маркеров 21...30 (арт.АВ1В530)# | шт | 125
2604 | М0000063294 | Материал | Лента уплотнительная TSL 15х6,0 Roxtec | м | 22
2605 | М0000089373 | Материал | Лента уплотнительная межфланцевая FDTS 5,0х15 | м | 12
2606 | М0000109814 | Материал | Лента уплотнительная самоклеящаяся ППЭ 5х15 ТУ 5775-002-97327280-2010 | м | 6
2607 | М0000081549 | Материал | Лента уплотнительная Ф-4ПН 0,1х15 ГОСТ 24222-80 | кг | 8.535
2608 | М0000024947 | Материал | Лента уплотнительная Ф-4ПН 3,0х14,5 ГОСТ 24222-80# | шт | 1
2609 | М0000101818 | Материал | Лента чековая для цифрового тахографа | шт | 13
2610 | М0000051690 | Материал | Лента-герметик MS-STR-4 Swagelok | шт | 48
2611 | М0000124233 | Материал | Лента-герметик MS-STR-8 Swagelok | шт | 6
2612 | М0000150609 | Инвентарь | Лестница алюминиевая универсальн. 2-х секционная 2х11 ступеней Сибин | шт | 1
2613 | М0000206884 | Материал | Линейка 441.140.00.00.401 | шт | 1
2614 | М0000142804 | Инструмент | Линейка мет. измерит. 500мм СТИЗ | шт | 1
2615 | М0000097918 | Метизы | Линза Ж1-40 12Х18Н10Т ГОСТ 10493-81 | шт | 6
2616 | М0000097919 | Метизы | Линза Ж1-65 12Х18Н10Т ГОСТ 10493-81 | шт | 1
2617 | М0000150740 | Спецодежда | Линия гибкая анкерная Alp1220 | шт | 1
2618 | М0000166695 | Материал | Лист 0,7х1250х2000 ОЦ RAL-9003 СТО ММК-7-006-2015 | шт | 39
2619 | 55426 | Прокат листовой | Лист 1,5 AISI 409 ASTM A240/А240М-06В | кг | 490
2620 | 197949 | Прокат листовой | Лист 1,5х1000х2000 321 2В ASTM A240 | кг | 1058
2621 | 83048 | Прокат листовой | Лист 1,5х1250х2500 409-08Х13 ASTM A240-2B | кг | 225
2622 | М0000108586 | Прокат листовой | Лист 10 310S N1 ТУ РМО-001/05 | кг | 376
2623 | М0000107832 | Прокат листовой | Лист 10 321 N1 ТУ РМО-001/05 | кг | 703
2624 | М0000108123 | Прокат листовой | Лист 10 A516 Grade 70 (HIC) ASTM А516/M Ed.10(2015) | кг | 2512
2625 | М0000094063 | Прокат листовой | Лист 10 AISI 316L N1 ASTM А240 | кг | 506
2626 | М0000052577 | Прокат листовой | Лист 10 AISI 316Ti ASTM A240/09c | кг | 463
2627 | М0000095319 | Прокат листовой | Лист 10 AISI 321 ASTM А240 | кг | 15119
2628 | М0000038264 | Прокат листовой | Лист 10 Gr ASTM A20/A20M-04.ASTM A516/A516M# | кг | 4710
2629 | 64721 | Прокат листовой | Лист 10 ГОСТ 10885-85/09Г2С-14+08Х18Н10Т | кг | 938
2630 | 85707 | Прокат листовой | Лист 10 ГОСТ 10885-85/09Г2С-6+12Х18Н10Т | кг | 1090
2631 | М0000031924 | Прокат листовой | Лист 100 ГОСТ 19903-74/12Х18Н10Т Протокол 1036# | кг | 1827
2632 | 145684 | Прокат листовой | Лист 10х1500х6000 1.4876 EN 10095 1350х5000 | кг | 530
2633 | 62326 | Прокат листовой | Лист 11 ГОСТ 10885-85/09Г2С-6+10Х17Н13М2Т | кг | 713
2634 | М0000108417 | Прокат листовой | Лист 110 A516 Grade 70 (HIC) ASTM А516/M Ed.10(2015) | кг | 10362
2635 | М0000202155 | РТИ (Резинотехнические изделия) | Лист 115х60х0,5 ЗИПСИЛ Сил-Т60 ТУ 2541-004-24624998-2014 | шт | 22
2636 | М0000103748 | Прокат листовой | Лист 12 321 N1 ASTM А240 | кг | 2614
2637 | М0000116044 | Прокат листовой | Лист 12 AISI 316L N1 ASTM А240 | кг | 2800
2638 | 63844 | Прокат листовой | Лист 12 ГОСТ 10885-85/(09Г2С-17+Тр321) ASTM A240 | кг | 1223
2639 | 67632 | Прокат листовой | Лист 12 ГОСТ 10885-85/09Г2С-15+10Х17Н13М2Т | кг | 665
2640 | 26993 | Прокат листовой | Лист 12 ГОСТ 19903-74/316Ti (10Х17Н13М2Т)-М2б ГОСТ 7350-77 | кг | 442
2641 | 57788 | Прокат листовой | Лист 12-10Г2ФБЮ-К60 ТУ 14-1-5493-2004 8000x1150x1040x890 | кг | 478
2642 | 62324 | Прокат листовой | Лист 13 ГОСТ 10885-85/09Г2С-6+08Х18Н10Т | кг | 782
2643 | 63311 | Прокат листовой | Лист 13 ГОСТ 10885-85/09Г2С-6+08Х18Н10Т 2530x1400x3 | кг | 723
2644 | 62327 | Прокат листовой | Лист 13 ГОСТ 10885-85/09Г2С-6+10Х17Н13М2Т | кг | 1099
2645 | 40834 | Прокат листовой | Лист 13 ГОСТ 10885-85/Ст3сп5+Тр409 ASTM A240 | кг | 2000
2646 | 42963 | Прокат листовой | Лист 14 10Г2ФБЮ ТУ 14-105-644-2000 | кг | 7672
2647 | М0000077196 | Прокат листовой | Лист 14 AISI 310S (10Х23Н18) Протокол 132-1216-2013 | кг | 1455
2648 | М0000112727 | Прокат листовой | Лист 14 SA387 Gr22 CL2 MTQLTV ASME SA387 | кг | 1008
2649 | 88855 | Прокат листовой | Лист 14 ГОСТ 10885-85/09Г2С-12+AISI 410S (08Х13) | кг | 3500
2650 | 64722 | Прокат листовой | Лист 14 ГОСТ 10885-85/09Г2С-15+08Х18Н10Т | кг | 3913
2651 | 85708 | Прокат листовой | Лист 14 ГОСТ 10885-85/09Г2С-6+12Х18Н10Т | кг | 3706
2652 | 86026 | Прокат листовой | Лист 14 ГОСТ 10885-85/09Г2С-6+12Х18Н10Т 1400х1970 | кг | 303
2653 | 64726 | Прокат листовой | Лист 14 ГОСТ 10885-85/09Г2С+10Х17Н13М2Т | кг | 2039
2654 | 34338 | Прокат листовой | Лист 14 ГОСТ 10885-85/12ХМ+08Х13 | кг | 1980
2655 | 139676 | Прокат листовой | Лист 14х1500х6000 321 N1 ASTM A240 | кг | 3975
2656 | 62328 | Прокат листовой | Лист 15 ГОСТ 10885-85/09Г2С-6+10Х17Н13М2Т | кг | 395
2657 | М0000071417 | Прокат листовой | Лист 16 TYPE 410S SA240 (09Г2C-17+08Х13) | кг | 577
2658 | 51629 | Прокат листовой | Лист 16 ГОСТ 10885-85/(09Г2С-17+Тр410S ASTM A240) | кг | 2557
2659 | 57397 | Прокат листовой | Лист 16 ГОСТ 10885-85/(09Г2С-17+Тр410S ASTM A240) 1500x1400 | кг | 236
2660 | 38045 | Прокат листовой | Лист 16 ГОСТ 19903-74/316Ti (10Х17Н13М2Т)-М2б ГОСТ 7350-77 | кг | 245
2661 | М0000202156 | РТИ (Резинотехнические изделия) | Лист 160х70х0,5 ЗИПСИЛ Сил-Т60 ТУ 2541-004-24624998-2014 | шт | 10
2662 | 144891 | Прокат листовой | Лист 16х1500х6000 1.4876 EN 10095 | кг | 3561
2663 | 138976 | Прокат листовой | Лист 16х1500х6000 321 N1 ASTM A240 | кг | 6908
2664 | 56565 | Прокат листовой | Лист 17 ГОСТ 10885-85/(12ХМ+Тр321 АSTM A240) | кг | 2027
2665 | 62325 | Прокат листовой | Лист 17 ГОСТ 10885-85/09Г2С-6+08Х18Н10Т | кг | 209
2666 | 34502 | Прокат листовой | Лист 17-К60 ТУ 14-1-5529-2006 | кг | 917
2667 | 38383 | Прокат листовой | Лист 18 ГОСТ 10885-85/09Г2С-17+316Ti (10Х17H10T) | кг | 456
2668 | 85710 | Прокат листовой | Лист 18 ГОСТ 10885-85/09Г2С-6+12Х18Н10Т | кг | 1210
2669 | 65394 | Прокат листовой | Лист 18 ГОСТ 10885-85/09Г2С-8+08Х18Н10Т | кг | 150
2670 | 48883 | Прокат листовой | Лист 19 ГОСТ 10885-85/09Г2С-17+Тр410S ASTM A240 | кг | 339
2671 | 57398 | Прокат листовой | Лист 20 ГОСТ 10885-85/(09Г2С-17+Тр410S АSTM A240) 1820x1400 | кг | 400
2672 | 72506 | Прокат листовой | Лист 20 ГОСТ 10885-85/(12ХМ-3+08Х18Н10Т) | кг | 2151
2673 | 37831 | Прокат листовой | Лист 20 ГОСТ 19903-74/316Ti (10Х17Н13М2Т)-М2б ГОСТ 7350-77 | кг | 511
2674 | 177657 | Прокат листовой | Лист 20(16+4)х1400х5900 ГОСТ 10885-85/09Г2С-6+SA240Tp316Ti 470х5900 | кг | 443
2675 | 75414 | Прокат листовой | Лист 21 ГОСТ 10885-85/(12ХМ-3+08Х18Н10Т) | кг | 10800
2676 | 56566 | Прокат листовой | Лист 21 ГОСТ 10885-85/(12ХМ+Тр321 АSTM A240) | кг | 3389
2677 | 56855 | Прокат листовой | Лист 21 ГОСТ 10885-85/(12ХМ+Тр321 АSTM A240) 2200x1400 | кг | 508
2678 | 56856 | Прокат листовой | Лист 21 ГОСТ 10885-85/(12ХМ+Тр321 АSTM A240) 3200x1400 | кг | 439
2679 | 58732 | Прокат листовой | Лист 21 ГОСТ 10885-85/09Г2С-17+Тр410S АSTM A240 | кг | 2723
2680 | 59526 | Прокат листовой | Лист 21 ГОСТ 10885-85/09Г2С-17+Тр410S АSTM A240 2250x290x6 2.4x1.4x1 | кг | 564
2681 | М0000071414 | Прокат листовой | Лист 22 TYPE 321 SA240 (09Г2C-17+12Х18Н10Т) | кг | 2611
2682 | 177655 | Прокат листовой | Лист 22(18+4)х1400х5900 ГОСТ 10885-85/09Г2С-6+SA240Tp316Ti 960х5900 | кг | 996
2683 | М0000107261 | Прокат листовой | Лист 23 304 N1 ТУ РМО-001/05 | кг | 16676
2684 | М0000078415 | Прокат листовой | Лист 25 ГОСТ 10885-85/(09Г2С-17+08Х18Н10Т) 1920x1400x900x370 | кг | 592
2685 | 73045 | Прокат листовой | Лист 25 ГОСТ 10885-85/(12ХМ-16+08Х13) | кг | 3066
2686 | 42593 | Прокат листовой | Лист 25 ГОСТ 10885-85/12ХМ+Тр410S ASTM A240 | кг | 784
2687 | 66622 | Прокат листовой | Лист 26 ГОСТ 10885-85/09Г2С-15+08Х18Н10Т | кг | 561
2688 | М0000094064 | Прокат листовой | Лист 28 AISI 316L N1 ASTM А240 | кг | 3960
2689 | 56675 | Прокат листовой | Лист 28 ГОСТ 10885-85/(12ХМ-3+Тр321 АSTM A240) | кг | 1605
2690 | 37258 | Прокат листовой | Лист 3 ГОСТ 19903-74/316Ti (10Х17Н13М2Т)-М2б ГОСТ 7350-77 | кг | 43
2691 | 42592 | Прокат листовой | Лист 30 ГОСТ 10885-85/12ХМ+Тр410S ASTM A240 | кг | 1523
2692 | 87485 | Прокат листовой | Лист 30(25+5,0) ГОСТ 10885-85/12ХМ-16+12Х18Н10Т 3980х1400 | кг | 1312
2693 | М0000040581 | Материал | Лист 32 (дел.отх.) TYPE 321 SA387GR11CL+SA240 (12ХМ+08Х18Н10Т)# | кг | 1187
2694 | М0000094681 | Прокат листовой | Лист 32 AISI 316L N1 ASTM А240 | кг | 4640
2695 | М0000071415 | Прокат листовой | Лист 32 TYPE 321 SA240 (09Г2C-17+12Х18Н10Т) | кг | 1254
2696 | М0000071416 | Прокат листовой | Лист 32 TYPE 410S SA240 (09Г2C-17+08Х13) | кг | 656
2697 | 63846 | Прокат листовой | Лист 32 ГОСТ 10885-85/(12ХМ-3+Тр321) ASTM A240 | кг | 1181
2698 | 88857 | Прокат листовой | Лист 32 ГОСТ 10885-85/09Г2С-12+AISI 410S (08Х13) | кг | 2070
2699 | М0000202851 | РТИ (Резинотехнические изделия) | Лист 320х110х0,5 ЗИПСИЛ Сил-Т60 ТУ 2541-004-24624998-2014 | шт | 6
2700 | М0000168403 | Прокат листовой | Лист 34 321 N1 ТУ РМО-001/05 1500х2720 | кг | 1088
2701 | 43766 | Прокат листовой | Лист 34 ГОСТ 10885-85/12ХМ+Тр410S ASTM A240 | кг | 4758
2702 | 63847 | Прокат листовой | Лист 36 ГОСТ 10885-85/(12ХМ-3+Тр321) ASTM A240 | кг | 907
2703 | М0000041174 | Материал | Лист 36,57 (дел.отх.) SA387GR11CL2+SA240 TYPE 410S# | кг | 1550
2704 | М0000041033 | Прокат листовой | Лист 36,57 SA387GR11CL2+SA240 TYPE 410S# | кг | 2837
2705 | 210536 | Прокат листовой | Лист 36х1500х3000 AISI 321 N1 ASTM A240 | кг | 1313
2706 | М0000202853 | РТИ (Резинотехнические изделия) | Лист 380х110х0,5 ЗИПСИЛ Сил-Т60 ТУ 2541-004-24624998-2014 | шт | 11
2707 | 68036 | Прокат листовой | Лист 40 ГОСТ 10885-85/09Г2С-15+08Х18Н10Т 3900x2000x1400x520 | кг | 2040
2708 | М0000094065 | Прокат листовой | Лист 45 AISI 316L N1 ASTM А240 | кг | 2573
2709 | М0000054816 | Прокат листовой | Лист 45 ГОСТ 19903-74/08Х18Н10Т Протокол 1036 1800x1100x1000x520# | кг | 661
2710 | 156904 | Прокат листовой | Лист 45-10Г2ФБЮ-К60 ТУ 14-1-5493-2004 1300х3600 | кг | 1685
2711 | М0000148370 | Прокат листовой | Лист 50 321 N1 ASTM А240 1190х1500+1200х4100 | кг | 2630
2712 | М0000202852 | РТИ (Резинотехнические изделия) | Лист 570х200х0,5 ЗИПСИЛ Сил-Т60 ТУ 2541-004-24624998-2014 | шт | 6
2713 | М0000133314 | Прокат листовой | Лист 6.0 AISI 304 N1 ASTM А240 | кг | 431
2714 | М0000204232 | Прокат листовой | Лист 6.0 AISI 304 N1 ASTM А240 1500х3380 | кг | 238
2715 | М0000108127 | Прокат листовой | Лист 60 A516 Grade 70 (HIC) ASTM А516/M Ed.10(2015) | кг | 4239
2716 | М0000094066 | Прокат листовой | Лист 60 AISI 316L N1 ASTM А240 | кг | 3880
2717 | М0000054713 | Прокат листовой | Лист 70 ГОСТ 19903-74/12Х18Н10Т Протокол 1036# | кг | 254
2718 | М0000202154 | РТИ (Резинотехнические изделия) | Лист 70х60х0,5 ЗИПСИЛ Сил-Т60 ТУ 2541-004-24624998-2014 | шт | 21
2719 | 55828 | Прокат листовой | Лист 8,0 AISI 409 ASTM A240 | кг | 800
2720 | М0000038263 | Прокат листовой | Лист 8,0 Gr ASTM A20/A20M-04.ASTM A516/A516M | кг | 6570
2721 | 175700 | Прокат листовой | Лист 8,0х1500х6000 316Ti N1 ASTM А240 | кг | 559
2722 | 184809 | Прокат листовой | Лист 8,0х1500х6000 316Ti N1 ASTM А240 1500х3950 2650х1500 | кг | 250
2723 | М0000108130 | Прокат листовой | Лист 85 A516 Grade 70 (HIC) ASTM А516/M Ed.10(2015) | кг | 6005
2724 | 15956 | Прокат листовой | Лист RV5-7 Б-ПН-2,0 ГОСТ 19903-74/12Х18Н10Т-М4б ГОСТ 5582-75 | кг | 220
2725 | 41969 | Прокат листовой | Лист А-ПУ-О-12 ГОСТ 19903-74/20ЮЧ ТУ 14-1-4853-90 | кг | 435
2726 | 42476 | Прокат листовой | Лист А-ПУ-О-70 ГОСТ 19903-74/20ЮЧ ТУ 14-1-4853-90 | кг | 420
2727 | 42477 | Прокат листовой | Лист А-ПУ-О-80 ГОСТ 19903-74/20ЮЧ ТУ 14-1-4853-90 | кг | 10724
2728 | М0000078763 | Прокат листовой | Лист АД1.М 1,5х1200х3000 ГОСТ 21631-76# | кг | 78
2729 | 125291 | Прокат листовой | Лист АД1.М 4,0х1200х3000 ГОСТ 21631-76 | кг | 20.4
2730 | 6425 | Прокат листовой | Лист АМг3.М-1,5х1200х2500 ГОСТ 21631-76 | кг | 216
2731 | 6423 | Прокат листовой | Лист АМг5.М-8,0 ГОСТ 21631-76 | кг | 2438
2732 | 14561 | Прокат листовой | Лист АМц-35 ГОСТ 21631-76 | кг | 254
2733 | 13567 | Прокат листовой | Лист АМц.М-16 ГОСТ 21631-76 | кг | 1019
2734 | 13568 | Прокат листовой | Лист АМц.М-18 ГОСТ 21631-76 | кг | 1088
2735 | 13569 | Прокат листовой | Лист АМц.М-20 ГОСТ 21631-76 | кг | 428
2736 | 13562 | Прокат листовой | Лист АМц.М-3,0 ГОСТ 21631-76 | кг | 445
2737 | 13570 | Прокат листовой | Лист АМц.М-30 ГОСТ 21631-76 | кг | 308
2738 | 13564 | Прокат листовой | Лист АМц.М-5,0 ГОСТ 21631-76 | кг | 313
2739 | 57289 | Прокат листовой | Лист АМц.М-6,0х1200х3000 ГОСТ 21631-76 | кг | 230
2740 | 201659 | Прокат листовой | Лист АТ-АШ-АД-ПВ-О-1,5х1000х2000 ГОСТ 19904-90/12Х18Н10Т-М2а ГОСТ 5582-75 | кг | 554
2741 | 167910 | Прокат листовой | Лист АТ-АШ-АД-ПН-О-1,5х1250х2500 ГОСТ 19904-90/12Х18Н10Т-М2а ГОСТ 5582-75 | кг | 1115
2742 | М0000077142 | Прокат листовой | Лист АТ-АШ-БД-ПВ-О-1,5х1250х2500 ГОСТ 19904-90/08Х18Н10Т-М2а ГОСТ 5582-75 | кг | 284.5
2743 | 103941 | Прокат листовой | Лист АТ-БШ-БД-ПВ-О-1,5 ГОСТ 19904-90/К270В-08пс ГОСТ 16523-97 | кг | 4025
2744 | 83850 | Прокат листовой | Лист АТ-БШ-БД-ПУ-О-1,5 ГОСТ 19904-90/К270В-08пс ГОСТ 16523-97 | кг | 34
2745 | 212802 | Прокат листовой | Лист Б-ПВ-О-4,0х1000х4000 ГОСТ 19903-2015/12Х18Н10Т-М2б ГОСТ 7350-77 | кг | 245
2747 | 28235 | Прокат листовой | Лист Б-ПН-1,0 409-08Х13-2В ТУ РМО-001/05 | кг | 1289
2748 | 49616 | Прокат листовой | Лист Б-ПН-1,5 430 Ti-08Х17-2B ТУ РМО-001/05 | кг | 841.5
2749 | 28092 | Прокат листовой | Лист Б-ПН-10 ГОСТ 19903-74/06ХН28МДТ-М2б ГОСТ 7350-77 | кг | 345
2750 | 6542 | Прокат листовой | Лист Б-ПН-10 ГОСТ 19903-74/12Х18Н10Т-М2б ГОСТ 7350-77 | кг | 345
2751 | 6506 | Прокат листовой | Лист Б-ПН-10 ГОСТ 19903-74/12ХМ-3 ГОСТ 5520-79 | кг | 1795
2752 | М0000075137 | Прокат листовой | Лист Б-ПН-10 ГОСТ 19903-74/12ХМ-3 ГОСТ 5520-79 6700x1500x1 2570x1530x1500x780 2560x1500# | кг | 301
2753 | 49485 | Прокат листовой | Лист Б-ПН-12 ГОСТ 19903-74/08Х22Н6Т-М2б ГОСТ 7350-77 3360x1500 | кг | 183
2754 | 6430 | Прокат листовой | Лист Б-ПН-12 ГОСТ 19903-74/12Х18Н10Т-М2б ГОСТ 7350-77 | кг | 3656
2755 | М0000075648 | Прокат листовой | Лист Б-ПН-14 ГОСТ 19903-74 / 10Х17Н13М2Т-М2б ГОСТ 7350-77 2170x1500# | кг | 357
2756 | 36686 | Прокат листовой | Лист Б-ПН-15 409-08Х13-1D ТУ РМО-001/05 | кг | 389
2757 | 14169 | Прокат листовой | Лист Б-ПН-16 ГОСТ 19903-74/12ХМ-3 ГОСТ 5520-79 | кг | 613
2758 | 30985 | Прокат листовой | Лист Б-ПН-16/409-08Х13-1D ТУ РМО-001/05 | кг | 186
2759 | 6507 | Прокат листовой | Лист Б-ПН-16х55х80 ГОСТ 19903-74/12ХМ ГОСТ 5520-79 | кг | 72
2760 | 6493 | Прокат листовой | Лист Б-ПН-17 ГОСТ 19903-74/12Х18Н10Т-М2б ГОСТ 7350-77 | кг | 198
2761 | 33409 | Прокат листовой | Лист Б-ПН-2,0 409-08Х13-2В ТУ РМО-001/05 | кг | 1190
2762 | 6482 | Прокат листовой | Лист Б-ПН-20 ГОСТ 19903-74/10Х17Н13М2Т-М2б ГОСТ 7350-77 | кг | 269
2763 | 57531 | Прокат листовой | Лист Б-ПН-3,0х1250х2500/409L-08Х13-N1 ТУ РМО-001/05 | кг | 998.4
2764 | 6510 | Прокат листовой | Лист Б-ПН-35 ГОСТ 19903-74/12ХМ ГОСТ 5520-79 | кг | 1108
2765 | 19234 | Прокат листовой | Лист Б-ПН-4,0 ГОСТ 19903-74/10Х17Н13М2Т-М2б ГОСТ 7350-77 | кг | 121
2766 | 75215 | Прокат листовой | Лист Б-ПН-4,0/409-08Х13-N1 ТУ РМО-001/05 | кг | 6019
2767 | 39262 | Прокат листовой | Лист Б-ПН-5,0 409-08Х13-1D ТУ РМО-001/05 | кг | 540
2768 | 193729 | Прокат листовой | Лист Б-ПН-5,0 ГОСТ 19903-74/10Х17Н13М2Т-М2б ГОСТ 7350-77 1500х3620 | кг | 215
2769 | 26527 | Прокат листовой | Лист Б-ПН-5,0х1000х2000 409-08Х13-1D ГОСТ 5582-75 | кг | 175
2770 | 13782 | Прокат листовой | Лист Б-ПН-6 ГОСТ 19903-74/08Х18Н10Т-М2б ГОСТ 7350-77 | кг | 322
2771 | 13705 | Прокат листовой | Лист Б-ПН-6,0 ГОСТ 19903-74/45-ТВ1-М1 ГОСТ 1577-93 | кг | 606
2772 | 14185 | Прокат листовой | Лист Б-ПН-75 ГОСТ 19903-74/12ХМ-3 ГОСТ 5520-79 | кг | 6120
2773 | 35310 | Прокат листовой | Лист Б-ПН-8 ГОСТ 19903-74/12ХМ-3 ГОСТ 5520-79 | кг | 1190
2774 | 100595 | Прокат листовой | Лист Б-ПН-8 ГОСТ 19903-74/12ХМ-3 ГОСТ 5520-79 6000х1500 | кг | 565
2775 | 72892 | Прокат листовой | Лист Б-ПН-8,0 ГОСТ 19903-74/12ХМ-3 ГОСТ 5520-79 3000x1500x1 | кг | 206
2776 | 29754 | Прокат листовой | Лист Б-ПН-80 ГОСТ 19903-74/12ХМ-3 ГОСТ 5520-79 | кг | 2490
2777 | 40002 | Прокат листовой | Лист Б-ПН-90 (дел.отх.) ГОСТ 19903-74/09Г2С-15 ГОСТ 5520-79 | кг | 1878
2778 | 78238 | Прокат листовой | Лист Б-ПН-НО 55 ГОСТ 19903-74/45 ГОСТ 1577-93 | кг | 1496
2779 | 42594 | Прокат листовой | Лист Б-ПН-НО-100 ГОСТ 19903-74/10Х17Н13М2Т-М5г ГОСТ 7350-77 | кг | 1588
2780 | 45297 | Прокат листовой | Лист Б-ПН-НО-124 ГОСТ 19903-74/20Х13-М5г ГОСТ 7350-77 | кг | 2130
2781 | 73289 | Прокат листовой | Лист Б-ПН-НО-16 ГОСТ 19903-74/08Х13-М4б ГОСТ 7350-77 | кг | 132
2782 | 206186 | Прокат листовой | Лист Б-ПН-НО-5,0х1500х6000 ГОСТ 19903-2015/ОК370ОВ-IV-Ст3сп5 ГОСТ 16523-97# | кг | 348
2783 | 58953 | Прокат листовой | Лист Б-ПН-НО-50 ГОСТ 19903-74/10Х17Н13М2Т-М5г ГОСТ 7350-77 | кг | 743
2784 | 99009 | Прокат листовой | Лист Б-ПН-О 18 ГОСТ 19903-74/12ХМ-18 ГОСТ 5520-79 | кг | 914
2785 | 126441 | Прокат листовой | Лист Б-ПН-О-10 ГОСТ 19903-2015/20 ГОСТ 1577-93 | кг | 1392
2786 | 120190 | Прокат листовой | Лист Б-ПН-О-10 ГОСТ 19903-2015/Ст3сп5 ГОСТ 14637-89 | кг | 2148
2790 | 135652 | Прокат листовой | Лист Б-ПН-О-10х1500х6000 ГОСТ 19903-2015/12Х18Н10Т-М2б ГОСТ 7350-77 | кг | 7609
2792 | М0000067924 | Прокат листовой | Лист Б-ПН-О-110 ГОСТ 19903-74/АSTM A240 (10Х17Н13М2Т)-М5г ГОСТ 7350-77# | кг | 1329
2797 | 66974 | Прокат листовой | Лист Б-ПН-О-12 ГОСТ 19903-74/10Х17Н13М2Т-М5б ГОСТ 7350-77 | кг | 2159
2798 | 27496 | Прокат листовой | Лист Б-ПН-О-12 ГОСТ 19903-74/20ЮЧ ТУ 14-1-4853-90 | кг | 505
2802 | 173799 | Прокат листовой | Лист Б-ПН-О-12х1500х6000 ГОСТ 19903-2015/12ХМ-18-УЗК1-Н+О ГОСТ 5520-2017 | кг | 852
2804 | 43839 | Прокат листовой | Лист Б-ПН-О-13 ГОСТ 19903-74/12ХМ-3 ГОСТ 5520-79 | кг | 514
2807 | 126648 | Прокат листовой | Лист Б-ПН-О-14 ГОСТ 19903-2015/20 ГОСТ 1577-93 | кг | 2948
2813 | 63710 | Прокат листовой | Лист Б-ПН-О-16 ГОСТ 19903-74/10Х17Н13М2Т-М5б ГОСТ 7350-77 | кг | 1865
2816 | М0000074789 | Прокат листовой | Лист Б-ПН-О-17 ГОСТ 19903-74 / 12ХМ-3 ГОСТ 5520-79 4000x1500x1# | кг | 801
2817 | 58726 | Прокат листовой | Лист Б-ПН-О-18 ГОСТ 19903-74/10Х17Н13М2Т-М2б ГОСТ 7350-77 2570x1500 | кг | 227
2824 | 208780 | Прокат листовой | Лист Б-ПН-О-25х1500х2000 ГОСТ 19903-2015/12Х18Н10Т-М2б ГОСТ 7350-77 | кг | 593
2837 | 152144 | Прокат листовой | Лист Б-ПН-О-30х500х1500 ГОСТ 19903-2015/12Х18Н10Т-М2б ГОСТ 7350-77 | кг | 189
2845 | 152129 | Прокат листовой | Лист Б-ПН-О-36х700х1500 ГОСТ 19903-2015/12Х18Н10Т-М2б ГОСТ 7350-77 | кг | 313
2853 | 126650 | Прокат листовой | Лист Б-ПН-О-50 ГОСТ 19903-2015/20 ГОСТ 1577-93 | кг | 1160
2854 | 174046 | Прокат листовой | Лист Б-ПН-О-50х1500х3000 ГОСТ 19903-2015/12Х18Н10Т-М2б ГОСТ 7350-77 | кг | 1805
2859 | 69246 | Прокат листовой | Лист Б-ПН-О-65 ГОСТ 19903-74/10Х17Н13М2Т ГОСТ 7350-77 | кг | 1596
2860 | 154394 | Прокат листовой | Лист Б-ПН-О-65х1500х3050 ГОСТ 19903-2015/12Х18Н10Т-М2б ГОСТ 7350-77 | кг | 2460
2861 | 154399 | Прокат листовой | Лист Б-ПН-О-65х1950х3900 ГОСТ 19903-2015/12Х18Н10Т-М2б ГОСТ 7350-77 | кг | 4080
2864 | 179313 | Прокат листовой | Лист Б-ПН-О-75х2000х6000 ГОСТ 19903-2015/Ст3сп5 ГОСТ 14637-89 | кг | 21549
2865 | 152141 | Прокат листовой | Лист Б-ПН-О-8,0х1500х6000 ГОСТ 19903-2015/12Х18Н10Т-М2б ГОСТ 7350-77 | кг | 1690
2866 | 32283 | Прокат листовой | Лист Б-ПН-О-80 ГОСТ 19903-74/20Х13-М5г ГОСТ 7350-77 | кг | 985
2867 | 179312 | Прокат листовой | Лист Б-ПН-О-80х1500х6000 ГОСТ 19903-2015/Ст3сп5 ГОСТ 14637-89 | кг | 5770
2868 | 168209 | Прокат листовой | Лист Б-ПН-О-85х1500х6000 ГОСТ 19903-2015/Ст3сп5 ГОСТ 14637-89 | кг | 6131
2869 | 38897 | Прокат листовой | Лист Б-ПН-О-90 ГОСТ 19903-74/10Х17Н13М2Т-М5г ГОСТ 7350-77 | кг | 478
2870 | 171932 | Прокат листовой | Лист Б-ПН-О-90х1500х4000 ГОСТ 19903-2015/12ХМ-18-УЗК1-Н ГОСТ 5520-2017 | кг | 4337
2873 | 181307 | Прокат листовой | Лист Б-ПН-О-95х1500х6000 ГОСТ 19903-2015/Ст3сп5 ГОСТ 14637-89 | кг | 20556
2875 | 81479 | Прокат листовой | Лист Б-ПО 80 ГОСТ 19903-74/10Г2ФБЮ ТУ 14-1-4627-96 | кг | 9599
2876 | 81478 | Прокат листовой | Лист Б-ПУ-О 70 ГОСТ 19903-74/10Г2ФБЮ ТУ 14-1-4627-96 | кг | 6699
2883 | 181927 | Прокат листовой | Лист БТ-АШ-БД-ПВ-О-2,0х1000х2000 ГОСТ 19904-90/08Х18Н10Т-М2а ГОСТ 5582-75 | кг | 32
2884 | 125934 | Прокат листовой | Лист БТ-БШ-БД-ПН-О-0,5х1250х2500 ГОСТ 19904-90/12Х18Н10Т-М2а ГОСТ 5582-75 | кг | 12
2885 | М0000017309 | Материал | Лист винипласта ВН 1350х810х4,0 ГОСТ 9639-71 | кг | 23.5
2886 | М0000077526 | Прокат листовой | Лист ВТ-ВШ-БД-ПВ-О-0,8х1250х2500 ГОСТ 19904-90/12Х18Н10Т-М2а ГОСТ 5582-75# | кг | 800
2887 | 6434 | Прокат листовой | Лист ДПРНМ 0,5х600х1500 Л63 ГОСТ 931-90 | кг | 100
2888 | 57652 | Прокат листовой | Лист ДПРНМ 4,0х600х1500 Л63 ГОСТ 2208-2007 | кг | 207
2889 | 61278 | Прокат листовой | Лист ДПРНМ 5,0х600х1500 Л63 ГОСТ 2208-2007 | кг | 43.1
2890 | 104098 | Прокат листовой | Лист ДПРНП 5,0х600х1500 Л63 ГОСТ 2208-2007 | кг | 38
2891 | 14661 | Прокат листовой | Лист ДПРХМ 1,0х600х1500 М1 ГОСТ 495-92 | кг | 16
2892 | 58647 | Прокат листовой | Лист О-70 ГОСТ 19903-74/Ст3сп2 ГОСТ 14637-89 | кг | 2253
2893 | 62434 | Прокат листовой | Лист ПВ 406 ТУ 36.26.11-5-89/Ст3сп5 ГОСТ 14637-89 | кг | 580
2894 | 50691 | Прокат листовой | Лист ПВ 506 ТУ 36.26.11-5-89/Ст3пс5 ГОСТ 14637-89 1100x700 | кг | 88
2895 | 50413 | Прокат листовой | Лист ПВ 506 ТУ 36.26.11-5-89/Ст3сп5 ГОСТ 14637-89 | кг | 362
2896 | 51867 | Прокат листовой | Лист ПВ 506 ТУ 36.26.11-5-89/Ст3сп5 ГОСТ 14637-89-ОЦ | кг | 86
2897 | 51951 | Прокат листовой | Лист ПВ 506 ТУ 36.26.11-5-89/Ст3сп5 ГОСТ 14637-89-ОЦ 1420x700x89 | кг | 1397
2898 | М0000073980 | Прокат листовой | Лист ПВ 508 ТУ 36.26.11-5-89 / Ст3сп5 ГОСТ 14637-89 1250x700 | кг | 201
2899 | 55399 | Прокат листовой | Лист ПВ 508 ТУ 36.26.11-5-89/Ст3сп5 ГОСТ 14637-89 | кг | 3878
2900 | 20967 | Прокат листовой | Лист ПВ 510 ТУ 36.26.11-5-89/Ст3пс5 ГОСТ 14637-89 | кг | 2418
2901 | М0000049843 | Прокат листовой | Лист ПВ 510 ТУ 36.26.11-5-89/Ст3пс5 ГОСТ 14637-89 - ОЦ | шт | 1
2902 | 62433 | Прокат листовой | Лист ПВ 510 ТУ 36.26.11-5-89/Ст3сп5 ГОСТ 14637-89 | кг | 212
2903 | 83781 | Прокат листовой | Лист ПВ-О-15 ГОСТ 19903-74/С440 ГОСТ 27772-88 1500х3380 | кг | 596
2904 | 108319 | Прокат листовой | Лист ПВЛ 606 ТУ 36.26.11-5-89/Ст3сп 5 ГОСТ 14637-89 | кг | 2356
2905 | 46000 | Прокат листовой | Лист перфорированный 08пс Rv 0,8-1,6 0,6х1000х2000 ТУ 4792-001-50336739-2001 | шт | 2
2906 | 210867 | Прокат листовой | Лист перфорированный AISI 304 (08Х18Н10) Rv 4-6 3,0х1000х2000 ТУ 1110-001-93757807-2010 | шт | 10
2907 | 50977 | Прокат листовой | Лист перфорированный AISI 304 (08Х18Н10) Rv 5-8 3,0х1000х2000 ТУ 4792-001-50336739-2001 | шт | 28
2908 | 55453 | Прокат листовой | Лист перфорированный AISI 304 (08Х18Н10) Rv 8-12 3-1000х2000 ТУ 1110-001-93757807-2010 1000x740 | шт | 3
2909 | 145059 | Прокат листовой | Лист перфорированный AISI 304 Rv 6-9 3,0x1000x3000 ТУ 1110-001-93757807-2010 | шт | 1
2910 | 59627 | Прокат листовой | Лист перфорированный AISI 321 Rv 8-10 2,0х1000х2000 ТУ 1110-001-93757807-2010 | шт | 1
2911 | М0000105480 | Прокат листовой | Лист ПЛ 1,0х1250 ГЦ 08пс RAL-9003 ТУ 67-443-86 | м2 | 367.388
2912 | М0000141297 | Материал | Лист ПЛ 1,2х1250х6000 ОЦ ПОЛИЭФ/ЭОС RAL-9016 ТУ 1111-009-01217836-2016 | шт | 27
2913 | 20907 | Прокат листовой | Лист ПН-НО-120-08Х18Н10Т-М5г ТУ 108-930-80 | кг | 296
2914 | 53866 | Прокат листовой | Лист ПН-НО-120-08Х18Н10Т-М5г ТУ 108-930-80 1800x1140 | кг | 1472
2915 | 74150 | Прокат листовой | Лист ПН-НО-120-12Х18Н10Т-М3б ТУ 108-930-80 | кг | 1730
2916 | 74151 | Прокат листовой | Лист ПН-НО-130-08Х18Н10Т-М3б ТУ 108-930-80 | кг | 2216
2917 | 29280 | Прокат листовой | Лист ПН-НО-130-08Х18Н10Т-М5г ТУ 108-930-80 | кг | 416
2918 | 45163 | Прокат листовой | Лист ПН-НО-140 (дел.отх.)-08Х18Н10Т-М5г ТУ 108-930-80 | кг | 1800
2919 | 40129 | Прокат листовой | Лист ПН-НО-140-08Х18Н10Т-М5г ТУ 108-930-80 | кг | 7774
2920 | 120011 | Прокат листовой | Лист ПН-О 60 ГОСТ 19903-74/12ХМ-18 ГОСТ 5520-79 1500х1820 | кг | 1286
2921 | 55359 | Прокат листовой | Лист ПН-О-110-12Х18Н10Т ТУ 108-930-80 | кг | 4777
2922 | 57068 | Прокат листовой | Лист ПН-О-120-12Х18Н10Т-М5г ТУ 108-930-80 2.17x1.38x1x0.99x0.45 | кг | 1740
2923 | 50900 | Прокат листовой | Лист ПН-О-125-12Х18Н10Т ТУ 108-930-80* | кг | 1480
2924 | 74147 | Прокат листовой | Лист ПН-О-14 ГОСТ 19903-74/20ЮЧ ТУ 14-1-4853-90 | кг | 13844
2925 | 88592 | Прокат листовой | Лист ПН-О-14 ГОСТ 19903-74/20ЮЧ ТУ 14-1-4853-90 1500х2550 | кг | 319
2926 | 97302 | Прокат листовой | Лист ПН-О-14 ГОСТ 19903-74/20ЮЧ ТУ 14-1-4853-90 1500х3500+610х2520 | кг | 588
2927 | М0000077475 | Прокат листовой | Лист ПН-О-16 ГОСТ 19903-74/12ХМ-19 ГОСТ 5520-79# | кг | 1584
2928 | М0000077476 | Прокат листовой | Лист ПН-О-30 ГОСТ 19903-74/12ХМ-19 ГОСТ 5520-79# | кг | 926
2929 | 103200 | Прокат листовой | Лист ПН-О-42 ГОСТ 19903-74/20ЮЧ ТУ 14-1-4853-90 | кг | 5321
2930 | 95138 | Прокат листовой | Лист ПН-О-45 ГОСТ 19903-74/20ЮЧ ТУ 14-1-4853-90 1500х1350 | кг | 715
2931 | 108572 | Прокат листовой | Лист ПН-О-65 ГОСТ 19903-74/12ХМ-3 ГОСТ 5520-79 | кг | 10584
2932 | 74813 | Прокат листовой | Лист ПН-О-65 ГОСТ 19903-74/20ЮЧ ТУ 14-1-4853-90 | кг | 9872
2933 | 71096 | Прокат листовой | Лист ПН-О-70 ГОСТ 19903-74/316Ti (10Х17Н13М2Т) ГОСТ 7350-77 | кг | 3315
2934 | 74708 | Прокат листовой | Лист ПН-О-95 ГОСТ 19903-74/20ЮЧ ТУ 14-1-4853-90 | кг | 5523
2935 | М0000077014 | Прокат листовой | Лист ПО-О 15 ГОСТ 19903-74/С345-4 ГОСТ 27772-88# | кг | 576
2936 | 92243 | Прокат листовой | Лист ПУ-О-70 ГОСТ 19903-74/20ЮЧ ТУ 14-1-4853-90 | кг | 12614
2937 | 95133 | Прокат листовой | Лист ПУ-О-70 ГОСТ 19903-74/20ЮЧ ТУ 14-1-4853-90 1500х1500 | кг | 1176
2938 | 95136 | Прокат листовой | Лист ПУ-О-80 ГОСТ 19903-74/20ЮЧ ТУ 14-1-4853-90 900х2100 | кг | 1186
2939 | 205497 | Прокат листовой | Лист чечевица В-ПН-НО-3,0 Ст3сп ГОСТ 8568-77 1500х1810 | кг | 64
2940 | 143593 | Прокат листовой | Лист чечевица В-ПН-НО-3,0х1250х2500 Ст3сп ГОСТ 8568-77 | кг | 84
2941 | 63650 | Прокат листовой | Лист чечевица В-ПН-НО-8,0 Ст3сп ГОСТ 8568-77 | кг | 2641
2942 | М0000013188 | Инструмент | Лом строительный ИП-4608 | шт | 1
2943 | М0000013369 | Материал | Лопатка ИП-2014 | шт | 999
2944 | М0000013368 | Материал | Лопатка ИП-2020 | шт | 1338
2945 | М0000010335 | Материал | Лоток железобетонный | шт | 3
2946 | М0000046229 | ЭлектроМонтажныеИзделия | Лоток кабельный листовой перфорированный MKS 605 b=50 СГЦ (арт.6055516) | м | 39
2947 | М0000064739 | ЭлектроМонтажныеИзделия | Лоток кабельный перфорированный MKS 305 FS Bettermann (арт.6053041) | м | 63
2948 | М0000084218 | ЭлектроМонтажныеИзделия | Лоток КГ 100х100 УТ1,5 поворот 90 оцинков.лист S1,5 ТУ 3449-036-01394366-2012 | шт | 6
2949 | М0000166353 | ЭлектроМонтажныеИзделия | Лоток КГ 100х65 УТ1,5 поворот 90 оцинков.лист S1,5 ТУ 3449-036-01394366-2012 | шт | 36
2950 | М0000078264 | ЭлектроМонтажныеИзделия | Лоток КГГ 100х100 УТ1,5 поворот 90 оцинков.лист S1,5 ТУ 36-1109-77 | шт | 24
2951 | М0000064953 | ЭлектроМонтажныеИзделия | Лоток КГГ 100х65х1,5 угловой ТУ 3449-036-01394366-2008 | шт | 23
2952 | М0000091030 | ЭлектроМонтажныеИзделия | Лоток КГГ 150х100 УТ1,5 поворот 90 оцинков.лист S1,5 ТУ 3449-036-01394366-2012 | шт | 14
2953 | М0000156684 | ЭлектроМонтажныеИзделия | Лоток КГГ 75х50 УТ1,5 поворот 90 оцинков.лист S1,5 ТУ 3449-036-01394366-2012 | шт | 40
2954 | М0000092366 | ЭлектроМонтажныеИзделия | Лоток КП 100х65-90 УТ1,5 поворот 90 вверх, оцинков.лист S1,5 ТУ 3449-036-01394366-2012 | шт | 35
2955 | М0000082471 | ЭлектроМонтажныеИзделия | Лоток КП 50х50 УТ1,5 поворот 90 вверх, оцинков.лист S1,5 ТУ 3449-036-01394366-2012 | шт | 2
2956 | М0000091044 | ЭлектроМонтажныеИзделия | Лоток КПГ 100х100 УТ1,5 поворот 45 вверх, оцинков.лист S1,5 ТУ 3449-036-01394366-2012 | шт | 4
2957 | М0000084221 | ЭлектроМонтажныеИзделия | Лоток КПГ 100х100 УТ1,5 поворот 90 вверх, оцинков.лист S1,5 ТУ 3449-036-01394366-2012 | шт | 20
2958 | М0000091046 | ЭлектроМонтажныеИзделия | Лоток КПГ 150х100 УТ1,5 поворот 45 вверх, оцинков.лист S1,5 ТУ 3449-036-01394366-2012 | шт | 8
2959 | М0000091033 | ЭлектроМонтажныеИзделия | Лоток КПГ 150х100 УТ1,5 поворот 90 вверх, оцинков.лист S1,5 ТУ 3449-036-01394366-2012 | шт | 4
2960 | М0000082469 | ЭлектроМонтажныеИзделия | Лоток КПГ 75х50 УТ1,5 поворот 90 вверх, оцинков.лист S1,5 ТУ 3449-036-01394366-2012 | шт | 5
2961 | М0000091042 | ЭлектроМонтажныеИзделия | Лоток КПГ 75х65 УТ1,5 поворот 45 вверх, оцинков.лист S1,5 ТУ 3449-036-01394366-2012 | шт | 18
2962 | М0000091031 | ЭлектроМонтажныеИзделия | Лоток КПГ 75х65 УТ1,5 поворот 90 вверх оцинков.лист S1,5 ТУ 3449-036-01394366-2012 | шт | 10
2963 | М0000091050 | ЭлектроМонтажныеИзделия | Лоток КСГ 100х100 УТ1,5 поворот 45 вниз, оцинков. лист S1,5 ТУ 3449-036-01394366-2012 | шт | 12
2964 | М0000079294 | ЭлектроМонтажныеИзделия | Лоток КСГ 100х100 УТ1,5 поворот 90 вниз, оцинков. лист S1,5 ТУ 3449-036-01394366-2012 | шт | 17
2965 | М0000083344 | ЭлектроМонтажныеИзделия | Лоток КСГ 100х50 УТ1,5 поворот 90 вниз, оцинков. лист S1,5 ТУ 3449-036-01394366-2012 | шт | 8
2966 | М0000156680 | ЭлектроМонтажныеИзделия | Лоток КСГ 100х65 УТ1,5 поворот 90 вниз, оцинков. S1,5 ТУ 3449–036–01394366–2012 | шт | 16
2967 | М0000091052 | ЭлектроМонтажныеИзделия | Лоток КСГ 150х100 УТ1,5 поворот 45 вниз, оцинков. лист S1,5 ТУ 3449-036-01394366-2012 | шт | 4
2968 | М0000091037 | ЭлектроМонтажныеИзделия | Лоток КСГ 150х100 УТ1,5 поворот 90 вниз, оцинков. лист S1,5 ТУ 3449-036-01394366-2012 | шт | 9
2969 | М0000078260 | ЭлектроМонтажныеИзделия | Лоток КСГ 200х65-90 вниз УТ1,5, оцинков. лист S1,5 ТУ 3449-036-01394366-2008 | шт | 9
2970 | М0000079289 | ЭлектроМонтажныеИзделия | Лоток КСГ 75х50 УТ1,5 поворот 90 вниз, оцинков. лист S1,5 ТУ 3449-036-01394366-2012 | шт | 14
2971 | М0000091048 | ЭлектроМонтажныеИзделия | Лоток КСГ 75х65 УТ1,5 поворот 45 вниз, оцинков. лист S1,5 ТУ 3449-036-01394366-2012 | шт | 10
2972 | М0000091035 | ЭлектроМонтажныеИзделия | Лоток КСГ 75х65 УТ1,5 поворот 90 вниз, оцинков. лист S1,5 ТУ 3449-036-01394366-2012 | шт | 19
2973 | М0000010336 | Материал | Лоток Л-6-8 | шт | 8
2974 | М0000082459 | ЭлектроМонтажныеИзделия | Лоток ЛМ 75х50х2000 УТ1,5 оцинков.лист S1,5 ТУ 3449-036-01394366-2012 | шт | 75
2975 | М0000074319 | ЭлектроМонтажныеИзделия | Лоток ЛМ50х50х2000 УТ1,5 S=1,5 перф. (КЗЭМИ) | шт | 6
2976 | М0000018576 | ЭлектроМонтажныеИзделия | Лоток ЛМ60.30 УТ1,5 с разъединителем | шт | 66
2977 | М0000079239 | ЭлектроМонтажныеИзделия | Лоток ЛМГ 100х100х2000 УТ1,5 оцинков.лист S1,0 ТУ 36-1109-77 | шт | 34
2978 | М0000078262 | ЭлектроМонтажныеИзделия | Лоток ЛМГ 100х100х2000 УТ1,5 оцинков.лист S1,5 ТУ 36-1109-77 | шт | 2
2979 | М0000082460 | ЭлектроМонтажныеИзделия | Лоток ЛМГ 100х50х2000 УТ1,5 оцинков.лист S1,5 ТУ 3449-036-01394366-2012 | шт | 6
2980 | М0000079287 | ЭлектроМонтажныеИзделия | Лоток ЛМГ 100х65х2000 УТ1,5 оцинков.лист S1,5 ТУ 3449-036-01394366-2012 | шт | 50
2981 | М0000091028 | ЭлектроМонтажныеИзделия | Лоток ЛМГ 150х100х2000 УТ1,5 оцинков.лист S1,5 ТУ 3449-036-01394366-2012 | шт | 12
2982 | М0000119010 | ЭлектроМонтажныеИзделия | Лоток ЛМГ 200х100х2000 УТ1,5 горяч. цинков. S1,5 ТУ 3449-004-96667660-2012 | шт | 10
2983 | М0000078259 | ЭлектроМонтажныеИзделия | Лоток ЛМГ 200х65х2000 УТ1,5 оцинков.лист S1,5 ТУ 36-1109-77 | шт | 27
2984 | М0000079288 | ЭлектроМонтажныеИзделия | Лоток ЛМГ 75х50х2000 УТ1,5 оцинков.лист S1,5 ТУ 3449-036-01394366-2012 | шт | 126
2985 | М0000023828 | ЭлектроМонтажныеИзделия | Лоток ЛПО 100х25 ТУ 36.22.21.00.018-90 - ОЦ | шт | 14
2986 | М0000024783 | ЭлектроМонтажныеИзделия | Лоток ЛПО 150х25 ТУ 36.22.21.00.018-90 - ОЦ | шт | 26
2987 | М0000023827 | ЭлектроМонтажныеИзделия | Лоток ЛПО 50х25 ТУ 36.22.21.00.018-90 - ОЦ | шт | 447
2988 | М0000040965 | ЭлектроМонтажныеИзделия | Лоток ЛПО 50х50 ТУ 36.22.21.00.018-90 - ОЦ | шт | 88
2989 | М0000097574 | ЭлектроМонтажныеИзделия | Лоток неперфорированный 100х100х3000 ИЭК (арт.CLN10-100-100-3) | м | 3
2990 | М0000095325 | ЭлектроМонтажныеИзделия | Лоток неперфорированный 100х50 L=2000 ДКС (арт.35012) | м | 66
2991 | М0000095339 | ЭлектроМонтажныеИзделия | Лоток неперфорированный 150х100 L=2000 ДКС (арт.35112) | м | 48
2992 | М0000111878 | ЭлектроМонтажныеИзделия | Лоток неперфорированный 50х200х3000 HDZ ИЭК (арт.CLN10-050-200-3-M-HDZ) | м | 3
2993 | М0000049618 | ЭлектроМонтажныеИзделия | Лоток неперфорированный 50х50 L=2000 ДКС (арт.35010) | шт | 78
2994 | М0000111985 | ЭлектроМонтажныеИзделия | Лоток неперфорированный 80х300х3000 HDZ ИЭК (арт.CLN10-080-300-3-M-HDZ) | м | 3
2995 | М0000083590 | ЭлектроМонтажныеИзделия | Лоток ОТ 75х50 тройниковый перф. УТ1,5 S=1,5 (КЗЭМИ) | шт | 4
2996 | М0000131531 | ЭлектроМонтажныеИзделия | Лоток перфорированный 100х100 L=2000 горячеоцинк. ДКС (арт.35331HDZ) | шт | 2
2997 | М0000123823 | ЭлектроМонтажныеИзделия | Лоток перфорированный 100х200х3000 ИЭК (арт.CLP10-100-200-3) | м | 9
2998 | М0000093779 | ЭлектроМонтажныеИзделия | Лоток перфорированный 100х50 L=2000 ДКС (арт.35252) | м | 14
2999 | М0000093554 | ЭлектроМонтажныеИзделия | Лоток перфорированный 100х50 L=3000 ДКС (арт.35262) | шт | 19
3000 | М0000198654 | ЭлектроМонтажныеИзделия | Лоток перфорированный 150х80 L=3000 ДКС (арт.35303) | м | 81
3001 | М0000096211 | ЭлектроМонтажныеИзделия | Лоток перфорированный 200х80 L=3000 ДКС (арт.35304) | шт | 20
3002 | М0000107132 | ЭлектроМонтажныеИзделия | Лоток перфорированный 50х50 L=2000 ДКС (арт.35250) | м | 16
3003 | М0000071295 | ЭлектроМонтажныеИзделия | Лоток перфорированный 50х60 L=3000 MKS 605 FS ОВО (арт.6055052) | м | 6
3004 | М0000073643 | Материал | Лубрикант REF.967 20г Hawke (арт.Е895967000020000)# | шт | 3
3005 | М0000074841 | Материал | Люк замерный ЛЗ-150 УХЛ1 ТУ 26-02-1033-86 | шт | 1
3006 | М0000009670 | Материал | Люк замерный ЛЗ-80 | шт | 2
3007 | М0000087144 | РТИ (Резинотехнические изделия) | Манжета 4000-9 RM0009 для пневмоцилиндра вакуум.-подъем.устр-ва Vacu-Lift | шт | 5
3008 | М0000043737 | РТИ (Резинотехнические изделия) | Манжета Д.22 | шт | 3
3009 | М0000034753 | РТИ (Резинотехнические изделия) | Манжета Н253-2-12 | шт | 2
3010 | М0000029333 | Материал | Мановакуумметр ДА 2005 Сг 1Ех (-1..0..+3,0) кгс/см2 ТУ 4212-040-00225590-2001 | шт | 1
3011 | М0000078764 | Прочее изделие | Манометр 100psi с выходн.патр.располож.снизу от шкалы Ariel (арт.А-18450-A) | шт | 3
3012 | М0000067030 | Прочее изделие | Манометр 213.53.100 (0...100бар) ф100 G1/2 кл.1 IP65 ТУ РМ 02.02 | шт | 10
3013 | М0000082453 | Прочее изделие | Манометр 232.54 4" (0...300Psi/KPa) 1/2"NPT LM Wika | шт | 3
3014 | М0000156309 | Материал | Манометр 233.50.100 (0...1,0МПа) ф100 G1/2 кл.1 IP65 рад.ТУ РМ 02.02 гидрозаполн. | шт | 4
3015 | М0000156310 | Материал | Манометр 233.50.100 (0...100кПа) ф100 G1/2 кл.1 IP65 рад. ТУ РМ 02.02 гидрозаполн. | шт | 24
3016 | М0000156311 | Материал | Манометр 233.50.100 (0...60кПа) ф100 G1/2 кл.1 IP65 рад. ТУ РМ 02.02 гидрозаполн. | шт | 16
3017 | М0000125067 | Материал | Манометр 233.50.160 (0...10МПа) ф160 М20х1,5 кл.1 IP65 ТУ РМ 02.02 гидрозаполнен. | шт | 1
3018 | М0000108551 | Материал | Манометр 233.50.160 (0...6,0МПа) ф160 1/2NPT кл.1 с труб.Бурдона (131-V-12-IH-PI-1) | шт | 1
3019 | М0000072546 | Прочее изделие | Манометр 421 (0...0,6бар) ф100, G1/2 кл.1 Jumo | шт | 14
3020 | М0000062601 | Прочее изделие | Манометр 421 (0...60бар) ф100, G1/2 кл.1 Jumo | шт | 16
3021 | М0000078576 | Прочее изделие | Манометр 421 100-3 (0...13,8МПа) ф100, G1/2 кл.1 IP65 Jumo | шт | 2
3022 | М0000078573 | Прочее изделие | Манометр 421 100-3 (0...3,8МПа) ф100, G1/2 кл.1 IP65 рад. Jumo | шт | 4
3023 | М0000077124 | Прочее изделие | Манометр 421 100-3 (0...40бар) ф100, G1/2 кл.1 IP65 осевой, смещ. вниз Jumo | шт | 8
3024 | М0000078575 | Прочее изделие | Манометр 421 100-3 (0...5,7МПа) ф100, G1/2 кл.1 IP65 Jumo | шт | 2
3025 | М0000078574 | Прочее изделие | Манометр 421 100-3г (0...3,8МПа) ф100, G1/2 кл.1 IP65 Jumo | шт | 4
3026 | М0000088340 | Прочее изделие | Манометр 600 кг/см2 М20х1,5 ТУ 25-02.180335-84, ГОСТ2405-88 VEGAFLEX 86 | шт | 1
3027 | М0000051631 | Прочее изделие | Манометр MGS10 (0..10bar) для редуктора-регулятора Fisher | шт | 6
3028 | М0000093099 | Прочее изделие | Манометр PGI-63B-LG1-LAOX-B 0-1МПа, ф63, крепление снизу 1/4MNPT Swagelok | шт | 3
3029 | М0000093097 | Прочее изделие | Манометр PGI-63S-MG40-LAOX-B 0-40МПа, ф63, крепление снизу 1/4MNPT Swagelok | шт | 3
3030 | М0000151488 | Прочее изделие | Манометр U-образн. Flex-Tube 1223-16-W/M 16(8-0-8)дюймов вод.ст. | шт | 1
3031 | М0000003722 | Прочее изделие | Манометр ДМ 2005 Сг У3-1,0кгс/см2, исп.5 ТУ 4212-040-0225590-2001 | шт | 1
3032 | М0000003714 | Прочее изделие | Манометр ДМ 2005 Сг1Ех У3-4,0кгс/см2, исп.5 ТУ 4212-040-0225590-2001 | шт | 2
3033 | М0000003725 | Прочее изделие | Манометр ДМ 2010 Сг У2-1,6кгс/см2, исп.5 ТУ 4212-040-0225590-2001 | шт | 1
3034 | М0000029866 | Прочее изделие | Манометр ДМ 2010 Сг-250кгс/см2 ТУ 4212-040-00225590-2001 | шт | 1
3035 | М0000056624 | Прочее изделие | Манометр ДМ 2029-У2 (0...160кгс/см2) IP40 кл.2,5 ТУ 4212-029-00225590-96 | шт | 4
3036 | М0000030198 | Прочее изделие | Манометр ДМ8008 ВУ 1,6кгс/см2 ОШ ТУ 4212-002-42368375-2001 | шт | 1
3037 | М0000013381 | Прочее изделие | Манометр М-3ВУ-160кгс/см2 кл.1 ТУ 25-7310.041-86 | шт | 1
3038 | М0000011615 | Прочее изделие | Манометр М043-F04 фланц. Camozzi | шт | 12
3039 | М0000007702 | Прочее изделие | Манометр М043-F12 фланц. Camozzi | шт | 8
3040 | М0000054602 | Прочее изделие | Манометр М043-R12 0-12 атм. Camozzi | шт | 1
3041 | М0000011644 | Прочее изделие | Манометр М043-Р12 Camozzi | шт | 4
3042 | М0000007701 | Прочее изделие | Манометр М053-Р12 Camozzi | шт | 4
3043 | М0000017022 | Прочее изделие | Манометр МКШ-3054-1,6МПа-1,5-6/6-воздух-М20х1,5 РИБЮ 406123.002 ТУ | шт | 2
3044 | М0000111455 | Прочее изделие | Манометр МП2-УУ2 (0...10кгс/см2) IP40 кл.1,5 ТУ 25-02.180335-84 | шт | 2
3045 | М0000038106 | Прочее изделие | Манометр МП2-УУ2-16кгс/см2-IP40 кл.1,5 рад. ТУ 25-02.180335-84 | шт | 1
3046 | М0000015674 | Прочее изделие | Манометр МП3-УУ2-0,4МПа-IP40 кл.1,5 рад. G1/2 ТУ 25-02.180335-84 | шт | 1
3047 | М0000015675 | Прочее изделие | Манометр МП3-УУ2-0,6МПа-IP40 кл.1,5 рад. G1/2 ТУ 25-02.180335-84 | шт | 1
3048 | М0000003711 | Прочее изделие | Манометр МП3-УУ2-100кгс/см2-IP40 кл.1,5 рад. ТУ 25-02.180335-84 | шт | 8
3049 | М0000003740 | Прочее изделие | Манометр МП3-УУ2-10кгс/см2-IP40 кл.1,5 рад. ТУ 25-02.180335-84 | шт | 1
3050 | М0000003733 | Прочее изделие | Манометр МП3-УУ2-16кгс/см2-IP40 кл.1,5 ОШ ТУ 25-02.180335-84 | шт | 3
3051 | М0000034546 | Прочее изделие | Манометр МП3-УУ2-250кПа-IP40 кл.1,5 рад. ТУ 25-02.180335-84 | шт | 2
3052 | М0000003743 | Прочее изделие | Манометр МП3-УУ2-25кгс/см2-IP40 кл.1,5 рад. ТУ 25-02.180335-84 | шт | 42
3053 | М0000029334 | Прочее изделие | Манометр МП3-УУ2-40МПа-IP40 кл.1,5 рад. ТУ 25-02.180335-84 | шт | 1
3054 | М0000018571 | Прочее изделие | Манометр МП3-УУ2-600кПа-IP40 кл.1,5 рад. G1/2 ТУ 25-02.180335-84 | шт | 1
3055 | М0000086735 | Прочее изделие | Манометр МП3-УУ2-60кгс/см2 IP40 кл.1 рад. ТУ 25-02.180335-84 | шт | 8
3056 | М0000003747 | Прочее изделие | Манометр МП3-УУ2-60кгс/см2-IP40 кл.1,5 рад. ТУ 25-02.180335-84 | шт | 6
3057 | М0000132539 | Прочее изделие | Манометр МП3-Уф (0...10МПа) кл.1,5 IP40 ТУ 421200-389-0411113635-2004 | шт | 2
3058 | М0000066098 | Прочее изделие | Манометр МП4-УУ2 (0...16МПа) IP40 кл.1 ТУ 25-02.180335-84 | шт | 1
3059 | М0000065621 | Прочее изделие | Манометр МП4-УУ2 (0...60кгс/см2) IP40 кл.1 рад. ТУ 25-02.180335-84 | шт | 7
3060 | М0000015671 | Прочее изделие | Манометр МП4-УУ2 1,0МПа IP40 кл.1,5 ОШ G1/2" ТУ 25-02.180335-84 | шт | 1
3061 | М0000024421 | Прочее изделие | Манометр МП4-УУ2 1,6кгс/см2 IP40 кл.1,5 ОШ ТУ 25-02.180335-84 | шт | 1
3062 | М0000003748 | Прочее изделие | Манометр МП4-УУ2 1,6кгс/см2 IP40 кл.1,5 рад. ТУ 25-02.180335-84 | шт | 1
3063 | М0000003755 | Прочее изделие | Манометр МП4-УУ2 100кгс/см2 IP40 кл.1,5 рад. ТУ 25-02.180335-84 | шт | 28
3064 | М0000033408 | Прочее изделие | Манометр МП4-УУ2 160кгс/см2 IP40 кл.1,5 ОШ ТУ 25-02.180335-84 | шт | 10
3065 | М0000079539 | Прочее изделие | Манометр МП4-УУ2 25кгс/см2 IP40 кл.1,5 ОШ ТУ 25-02.180335-84 | шт | 3
3066 | М0000079365 | Прочее изделие | Манометр МП4-УУ2 6,0МПа IP40 кл.1 рад. ТУ 25-02.180335-84 | шт | 2
3067 | М0000041289 | Прочее изделие | Манометр МП4-УУ2 60кгс/см2 IP40 кл.1,5 ОШ ТУ 25-02.180335-84 | шт | 1
3068 | М0000032120 | Прочее изделие | Манометр МП4-УУ2 60кгс/см2 IP40 кл.1,5 рад. G1/2 ТУ 25-02.180335-84 | шт | 3
3069 | М0000051437 | Прочее изделие | Манометр МП4-УУ2 60кгс/см2 IP40 кл.1,5 рад. ТУ 25-02.180335-84 | шт | 4
3070 | М0000175280 | Прочее изделие | Манометр МП4-УУХЛ1 1,6МПа-1,5-IP54-П.П.Пас ТУ 25-02.180335-84 | шт | 1
3071 | М0000075053 | Прочее изделие | Манометр МП4-УУХЛ1 60кгс/см2 IP53 кл.1,5 ТУ 25-02.180335-84 | шт | 3
3072 | М0000111807 | Прочее изделие | Манометр МП4-Уф (0-10МПа) ф160 IP40 кл.1 РШ М20х1,5 ТУ 25-02.180335-84 | шт | 6
3073 | М0000029579 | Прочее изделие | Манометр МП4А Кс 100кПа IP40 кл.1,5 рад. ТУ 25-02.180335-84 | шт | 1
3074 | М0000007703 | Прочее изделие | Манометр МТП-0,16 ТУ 25-7310.0045-87 | шт | 2
3075 | М0000043478 | Прочее изделие | Манометр МТП-1М-СОБ -16кгс/см2 кл.2,5 ТУ 25-7310.0045-87 | шт | 8
3076 | М0000090561 | Прочее изделие | Манометр МТП-1М-СОБ 250кгс/см2 кл.4-2,5-4 ТУ 25-7310.0045-87 | шт | 2
3077 | М0000090558 | Прочее изделие | Манометр МТП-1М-СОБ 60кгс/см2 кл.4-2,5-4 ТУ 25-7310.0045-87 | шт | 3
3078 | М0000090560 | Прочее изделие | Манометр МТП-4М-СОБ 250кгс/см2 кл.4-2,5-4 ТУ 25-7310.0045-87 | шт | 2
3079 | М0000090559 | Прочее изделие | Манометр МТП-4М-СОБ 60кгс/см2 кл.4-2,5-4 ТУ 25-7310.0045-87 | шт | 3
3080 | М0000032121 | Прочее изделие | Манометр МТПСд-100 Ом 2х16,0/7,0 ЦСМ ТУ 25-02.1946- 76 | шт | 1
3081 | М0000060889 | Материал | Манометр стрелочный с глицериновым заполнением 421 100-3 Jumo# | шт | 2
3082 | М0000028932 | Прочее изделие | Манометр ТМ-510Р 00 G1/2 (0-1,6мПА) кл.1,6 | шт | 1
3083 | М0000028449 | Прочее изделие | Манометр ТМ-510Р 00 G1/2 (0-4.0мПА) кл.1,6 | шт | 2
3084 | М0000116524 | Прочее изделие | Манометр ТМ-521Р 00 (0-1,6МПа) М20х1,5 кл.1 ф100 IP65 ТУ 4212-001-4719015564-2008 (гидрозаполнен.) | шт | 3
3085 | М0000124212 | Материал | Маркер 0,7 красный ДКС (арт.UP2F) | шт | 3
3086 | М0000066508 | Материал | Маркер STI-S Weidmuller (арт.0508401694)# | шт | 1
3087 | М0000092764 | ЭлектроМонтажныеИзделия | Маркер WMB Inline 5,0мм WAGO (арт.2009-0115) в рулоне | шт | 10
3088 | М0000203343 | ЭлектроМонтажныеИзделия | Маркер для контейнеров HIC-R-20-4.6-W (арт.419204602) | шт | 2300
3089 | М0000079820 | ЭлектроМонтажныеИзделия | Маркер из набора 0,15-0,5мм2 (2500шт в наборе) САВ3 Legrand (арт.038201)# | упак | 1
3090 | М0000073540 | ЭлектроМонтажныеИзделия | Маркер из набора 0,5-1,5мм2 (3000шт в наборе) Legrand (арт.038202) | шт | 20100
3091 | М0000070144 | ЭлектроМонтажныеИзделия | Маркер из набора 1,5-2,5мм2 (3000шт в наборе) САВ3 Legrand (арт.038203) | шт | 12000
3092 | М0000070145 | ЭлектроМонтажныеИзделия | Маркер из набора 4-6мм2 (2000шт в наборе) Legrand САВ3 (арт.038204) | шт | 14000
3093 | М0000126251 | ЭлектроМонтажныеИзделия | Маркер кабельный 0,15-0,5мм2 САВЗ "H" Legrand (арт.38117) | шт | 300
3094 | М0000126253 | ЭлектроМонтажныеИзделия | Маркер кабельный 0,15-0,5мм2 САВЗ "S" Legrand (арт.38128) | шт | 300
3095 | М0000090849 | ЭлектроМонтажныеИзделия | Маркер кабельный 0,5-1,5мм символ "-" ДКС (арт.MKSMS1) | шт | 2200
3096 | М0000090848 | ЭлектроМонтажныеИзделия | Маркер кабельный 0,5-1,5мм символ "." ДКС (арт.MKSFS1) | шт | 2400
3097 | М0000091604 | ЭлектроМонтажныеИзделия | Маркер кабельный 0,5-1,5мм символ "+" ДКС (арт.MKSPS1) | шт | 200
3098 | М0000091607 | ЭлектроМонтажныеИзделия | Маркер кабельный 0,5-1,5мм символ "C" ДКС (арт.MKCСS1) | шт | 400
3099 | М0000091597 | ЭлектроМонтажныеИзделия | Маркер кабельный 0,5-1,5мм символ "D" ДКС (арт.MKCDS1) | шт | 200
3100 | М0000092646 | ЭлектроМонтажныеИзделия | Маркер кабельный 0,5-1,5мм символ "E" ДКС (арт.MKCES1) | шт | 400
3101 | М0000092943 | ЭлектроМонтажныеИзделия | Маркер кабельный 0,5-1,5мм символ "F" ДКС (арт.MKCFS1) | шт | 200
3102 | М0000091598 | ЭлектроМонтажныеИзделия | Маркер кабельный 0,5-1,5мм символ "H" ДКС (арт.MKCHS1) | шт | 400
3103 | М0000092944 | ЭлектроМонтажныеИзделия | Маркер кабельный 0,5-1,5мм символ "I" ДКС (арт.MKCIS1) | шт | 200
3104 | М0000091599 | ЭлектроМонтажныеИзделия | Маркер кабельный 0,5-1,5мм символ "K" ДКС (арт.MKCKS1) | шт | 800
3105 | М0000091600 | ЭлектроМонтажныеИзделия | Маркер кабельный 0,5-1,5мм символ "L" ДКС (арт.MKCLS1) | шт | 1000
3106 | М0000092945 | ЭлектроМонтажныеИзделия | Маркер кабельный 0,5-1,5мм символ "M" ДКС (арт.MKCMS1) | шт | 200
3107 | М0000091927 | ЭлектроМонтажныеИзделия | Маркер кабельный 0,5-1,5мм символ "P" ДКС (арт.MKCPS1) | шт | 400
3108 | М0000091601 | ЭлектроМонтажныеИзделия | Маркер кабельный 0,5-1,5мм символ "Q" ДКС (арт.MKCQS1) | шт | 600
3109 | М0000092941 | ЭлектроМонтажныеИзделия | Маркер кабельный 0,5-1,5мм символ "S" ДКС (арт.MKCSS1) | шт | 400
3110 | М0000091602 | ЭлектроМонтажныеИзделия | Маркер кабельный 0,5-1,5мм символ "T" ДКС (арт.MKCTS1) | шт | 1000
3111 | М0000091603 | ЭлектроМонтажныеИзделия | Маркер кабельный 0,5-1,5мм символ "X" ДКС (арт.MKCXS1) | шт | 200
3112 | М0000163526 | ЭлектроМонтажныеИзделия | Маркер кабельный 0,5-1,5мм2 САВЗ "E" Legrand (арт.38304) | шт | 947
3113 | М0000106904 | ЭлектроМонтажныеИзделия | Маркер кабельный 0,5-1,5мм2 САВЗ "N" желт. Legrand (арт.38313) | шт | 140
3114 | М0000163525 | ЭлектроМонтажныеИзделия | Маркер кабельный 0,5-1,5мм2 САВЗ "P" Legrand (арт.38315) | шт | 991
3115 | М0000089074 | ЭлектроМонтажныеИзделия | Маркер кабельный 1,5-2,5мм2 САВЗ "-" Legrand (арт.38283) | шт | 100
3116 | М0000089071 | ЭлектроМонтажныеИзделия | Маркер кабельный 1,5-2,5мм2 САВЗ "/" Legrand (арт.38280) | шт | 100
3117 | М0000089075 | ЭлектроМонтажныеИзделия | Маркер кабельный 1,5-2,5мм2 САВЗ "+" Legrand (арт.38282) | шт | 100
3118 | М0000089073 | ЭлектроМонтажныеИзделия | Маркер кабельный 1,5-2,5мм2 САВЗ "~" Legrand (арт.38284) | шт | 100
3119 | М0000089076 | ЭлектроМонтажныеИзделия | Маркер кабельный 1,5-2,5мм2 САВЗ "0" черн. Legrand (арт.38220) | шт | 2540
3120 | М0000089077 | ЭлектроМонтажныеИзделия | Маркер кабельный 1,5-2,5мм2 САВЗ "1" корич. Legrand (арт.38221) | шт | 235
3121 | М0000089078 | ЭлектроМонтажныеИзделия | Маркер кабельный 1,5-2,5мм2 САВЗ "2" красн. Legrand (арт.38222) | шт | 214
3122 | М0000089079 | ЭлектроМонтажныеИзделия | Маркер кабельный 1,5-2,5мм2 САВЗ "3" оранж. Legrand (арт.38223) | шт | 249
3123 | М0000089080 | ЭлектроМонтажныеИзделия | Маркер кабельный 1,5-2,5мм2 САВЗ "4" желт. Legrand (арт.38224) | шт | 109
3124 | М0000089081 | ЭлектроМонтажныеИзделия | Маркер кабельный 1,5-2,5мм2 САВЗ "5" зел. Legrand (арт.38225) | шт | 397
3125 | М0000089082 | ЭлектроМонтажныеИзделия | Маркер кабельный 1,5-2,5мм2 САВЗ "6" син. Legrand (арт.38226) | шт | 405
3126 | М0000089083 | ЭлектроМонтажныеИзделия | Маркер кабельный 1,5-2,5мм2 САВЗ "7" фиол. Legrand (арт.38227) | шт | 345
3127 | М0000089084 | ЭлектроМонтажныеИзделия | Маркер кабельный 1,5-2,5мм2 САВЗ "8" сер. Legrand (арт.38228) | шт | 445
3128 | М0000089085 | ЭлектроМонтажныеИзделия | Маркер кабельный 1,5-2,5мм2 САВЗ "9" бел. Legrand (арт.38229) | шт | 875
3129 | М0000089086 | ЭлектроМонтажныеИзделия | Маркер кабельный 1,5-2,5мм2 САВЗ "A" Legrand (арт.38330) | шт | 150
3130 | М0000089087 | ЭлектроМонтажныеИзделия | Маркер кабельный 1,5-2,5мм2 САВЗ "B" Legrand (арт.38331) | шт | 250
3131 | М0000089090 | ЭлектроМонтажныеИзделия | Маркер кабельный 1,5-2,5мм2 САВЗ "E" Legrand (арт.38334) | шт | 15
3132 | М0000089096 | ЭлектроМонтажныеИзделия | Маркер кабельный 1,5-2,5мм2 САВЗ "K" Legrand (арт.38340) | шт | 100
3133 | М0000089097 | ЭлектроМонтажныеИзделия | Маркер кабельный 1,5-2,5мм2 САВЗ "L" Legrand (арт.38341) | шт | 100
3134 | М0000089098 | ЭлектроМонтажныеИзделия | Маркер кабельный 1,5-2,5мм2 САВЗ "M" Legrand (арт.38342) | шт | 100
3135 | М0000089099 | ЭлектроМонтажныеИзделия | Маркер кабельный 1,5-2,5мм2 САВЗ "N" Legrand (арт.38343) | шт | 332
3136 | М0000089100 | ЭлектроМонтажныеИзделия | Маркер кабельный 1,5-2,5мм2 САВЗ "O" Legrand (арт.38344) | шт | 100
3137 | М0000089101 | ЭлектроМонтажныеИзделия | Маркер кабельный 1,5-2,5мм2 САВЗ "P" Legrand (арт.38345) | шт | 80
3138 | М0000089102 | ЭлектроМонтажныеИзделия | Маркер кабельный 1,5-2,5мм2 САВЗ "Q" Legrand (арт.38346) | шт | 100
3139 | М0000089103 | ЭлектроМонтажныеИзделия | Маркер кабельный 1,5-2,5мм2 САВЗ "R" Legrand (арт.38347) | шт | 100
3140 | М0000089104 | ЭлектроМонтажныеИзделия | Маркер кабельный 1,5-2,5мм2 САВЗ "S" Legrand (арт.38348) | шт | 100
3141 | М0000089105 | ЭлектроМонтажныеИзделия | Маркер кабельный 1,5-2,5мм2 САВЗ "T" Legrand (арт.38349) | шт | 100
3142 | М0000089106 | ЭлектроМонтажныеИзделия | Маркер кабельный 1,5-2,5мм2 САВЗ "U" Legrand (арт.38350) | шт | 100
3143 | М0000089107 | ЭлектроМонтажныеИзделия | Маркер кабельный 1,5-2,5мм2 САВЗ "V" Legrand (арт.38351) | шт | 100
3144 | М0000089108 | ЭлектроМонтажныеИзделия | Маркер кабельный 1,5-2,5мм2 САВЗ "W" Legrand (арт.38352) | шт | 100
3145 | М0000089109 | ЭлектроМонтажныеИзделия | Маркер кабельный 1,5-2,5мм2 САВЗ "X" Legrand (арт.38353) | шт | 100
3146 | М0000089110 | ЭлектроМонтажныеИзделия | Маркер кабельный 1,5-2,5мм2 САВЗ "Y" Legrand (арт.38354) | шт | 100
3147 | М0000089111 | ЭлектроМонтажныеИзделия | Маркер кабельный 1,5-2,5мм2 САВЗ "Z" Legrand (арт.38355) | шт | 100
3148 | М0000107377 | ЭлектроМонтажныеИзделия | Маркер кабельный 1,5-2,5мм2 САВЗ "земля" Legrand (арт.38286) | шт | 90
3149 | М0000089115 | ЭлектроМонтажныеИзделия | Маркер кабельный 4,0-6,0мм2 САВЗ "-" желт. Legrand (арт.38293) | шт | 100
3150 | М0000089113 | ЭлектроМонтажныеИзделия | Маркер кабельный 4,0-6,0мм2 САВЗ "." желт. Legrand (арт.38291) | шт | 100
3151 | М0000089112 | ЭлектроМонтажныеИзделия | Маркер кабельный 4,0-6,0мм2 САВЗ "/" желт. Legrand (арт.38290) | шт | 120
3152 | М0000089116 | ЭлектроМонтажныеИзделия | Маркер кабельный 4,0-6,0мм2 САВЗ "+" желт. Legrand (арт.38292) | шт | 100
3153 | М0000089114 | ЭлектроМонтажныеИзделия | Маркер кабельный 4,0-6,0мм2 САВЗ "~" желт. Legrand (арт.38294) | шт | 100
3154 | М0000089117 | ЭлектроМонтажныеИзделия | Маркер кабельный 4,0-6,0мм2 САВЗ "0" черн. Legrand (арт.38230) | шт | 3580
3155 | М0000089118 | ЭлектроМонтажныеИзделия | Маркер кабельный 4,0-6,0мм2 САВЗ "1" корич. Legrand (арт.38231) | шт | 940
3156 | М0000089119 | ЭлектроМонтажныеИзделия | Маркер кабельный 4,0-6,0мм2 САВЗ "2" красн. Legrand (арт.38232) | шт | 3630
3157 | М0000089120 | ЭлектроМонтажныеИзделия | Маркер кабельный 4,0-6,0мм2 САВЗ "3" оранж. Legrand (арт.38233) | шт | 800
3158 | М0000089121 | ЭлектроМонтажныеИзделия | Маркер кабельный 4,0-6,0мм2 САВЗ "4" желт. Legrand (арт.38234) | шт | 60
3159 | М0000089122 | ЭлектроМонтажныеИзделия | Маркер кабельный 4,0-6,0мм2 САВЗ "5" зел. Legrand (арт.38235) | шт | 160
3160 | М0000089123 | ЭлектроМонтажныеИзделия | Маркер кабельный 4,0-6,0мм2 САВЗ "6" голуб. Legrand (арт.38236) | шт | 210
3161 | М0000089124 | ЭлектроМонтажныеИзделия | Маркер кабельный 4,0-6,0мм2 САВЗ "7" фиол. Legrand (арт.38237) | шт | 310
3162 | М0000089125 | ЭлектроМонтажныеИзделия | Маркер кабельный 4,0-6,0мм2 САВЗ "8" сер. Legrand (арт.38238) | шт | 250
3163 | М0000089535 | ЭлектроМонтажныеИзделия | Маркер кабельный 4,0-6,0мм2 САВЗ "9" бел. Legrand (арт.38239) | шт | 250
3164 | М0000089126 | ЭлектроМонтажныеИзделия | Маркер кабельный 4,0-6,0мм2 САВЗ "A" желт. Legrand (арт.38360) | шт | 100
3165 | М0000089167 | ЭлектроМонтажныеИзделия | Маркер кабельный 4,0-6,0мм2 САВЗ "B" желт. Legrand (арт.38361) | шт | 100
3166 | М0000089127 | ЭлектроМонтажныеИзделия | Маркер кабельный 4,0-6,0мм2 САВЗ "C" желт. Legrand (арт.38362) | шт | 100
3167 | М0000089128 | ЭлектроМонтажныеИзделия | Маркер кабельный 4,0-6,0мм2 САВЗ "D" желт. Legrand (арт.38363) | шт | 100
3168 | М0000089536 | ЭлектроМонтажныеИзделия | Маркер кабельный 4,0-6,0мм2 САВЗ "E" желт. Legrand (арт.38364) | шт | 50
3169 | М0000089129 | ЭлектроМонтажныеИзделия | Маркер кабельный 4,0-6,0мм2 САВЗ "F" желт. Legrand (арт.38365) | шт | 100
3170 | М0000089130 | ЭлектроМонтажныеИзделия | Маркер кабельный 4,0-6,0мм2 САВЗ "G" желт. Legrand (арт.38366) | шт | 100
3171 | М0000089131 | ЭлектроМонтажныеИзделия | Маркер кабельный 4,0-6,0мм2 САВЗ "H" желт. Legrand (арт.38367) | шт | 100
3172 | М0000089132 | ЭлектроМонтажныеИзделия | Маркер кабельный 4,0-6,0мм2 САВЗ "I" желт. Legrand (арт.38368) | шт | 100
3173 | М0000089133 | ЭлектроМонтажныеИзделия | Маркер кабельный 4,0-6,0мм2 САВЗ "J" желт. Legrand (арт.38369) | шт | 100
3174 | М0000089168 | ЭлектроМонтажныеИзделия | Маркер кабельный 4,0-6,0мм2 САВЗ "K" желт. Legrand (арт.38370) | шт | 100
3175 | М0000089137 | ЭлектроМонтажныеИзделия | Маркер кабельный 4,0-6,0мм2 САВЗ "N" желт. Legrand (арт.38373) | шт | 90
3176 | М0000089134 | ЭлектроМонтажныеИзделия | Маркер кабельный 4,0-6,0мм2 САВЗ "O" желт. Legrand (арт.38374) | шт | 100
3177 | М0000089138 | ЭлектроМонтажныеИзделия | Маркер кабельный 4,0-6,0мм2 САВЗ "P" желт. Legrand (арт.38375) | шт | 270
3178 | М0000089139 | ЭлектроМонтажныеИзделия | Маркер кабельный 4,0-6,0мм2 САВЗ "Q" желт. Legrand (арт.38376) | шт | 100
3179 | М0000089140 | ЭлектроМонтажныеИзделия | Маркер кабельный 4,0-6,0мм2 САВЗ "R" желт. Legrand (арт.38377) | шт | 100
3180 | М0000089141 | ЭлектроМонтажныеИзделия | Маркер кабельный 4,0-6,0мм2 САВЗ "S" желт. Legrand (арт.38378) | шт | 100
3181 | М0000089142 | ЭлектроМонтажныеИзделия | Маркер кабельный 4,0-6,0мм2 САВЗ "T" желт. Legrand (арт.38379) | шт | 100
3182 | М0000089169 | ЭлектроМонтажныеИзделия | Маркер кабельный 4,0-6,0мм2 САВЗ "U" желт. Legrand (арт.38380) | шт | 100
3183 | М0000089538 | ЭлектроМонтажныеИзделия | Маркер кабельный 4,0-6,0мм2 САВЗ "V" желт. Legrand (арт.38381) | шт | 100
3184 | М0000089539 | ЭлектроМонтажныеИзделия | Маркер кабельный 4,0-6,0мм2 САВЗ "W" желт. Legrand (арт.38382) | шт | 100
3185 | М0000089143 | ЭлектроМонтажныеИзделия | Маркер кабельный 4,0-6,0мм2 САВЗ "X" желт. Legrand (арт.38383) | шт | 100
3186 | М0000089537 | ЭлектроМонтажныеИзделия | Маркер кабельный 4,0-6,0мм2 САВЗ "Y" желт. Legrand (арт.38384) | шт | 100
3187 | М0000089144 | ЭлектроМонтажныеИзделия | Маркер кабельный 4,0-6,0мм2 САВЗ "Z" желт. Legrand (арт.38385) | шт | 100
3188 | М0000077443 | ЭлектроМонтажныеИзделия | Маркер кабельный МК 3-10мм символ "B" (арт.UMK40-B) | шт | 180
3189 | М0000077444 | ЭлектроМонтажныеИзделия | Маркер кабельный МК 3-10мм символ "C" (арт.UMK40-C) | шт | 180
3190 | М0000077439 | ЭлектроМонтажныеИзделия | Маркер кабельный МК 3-10мм символ "А" (арт.UMK40-А) | шт | 180
3191 | М0000120251 | Материал | Маркер промышленный SL.250 черный Markal (арт.31200629) | шт | 7
3192 | М0000048093 | ЭлектроМонтажныеИзделия | Маркировка 209-183 WAGO | шт | 101
3193 | М0000051563 | ЭлектроМонтажныеИзделия | Маркировка 793-501 WAGO | шт | 1
3194 | М0000092649 | ЭлектроМонтажныеИзделия | Маркировка Bezeichnungsschild (арт.094.00.4) | шт | 5
3195 | М0000079220 | ЭлектроМонтажныеИзделия | Маркировка DEK5 NEUTRAL (арт.0473360000) | шт | 400
3196 | М0000139553 | ЭлектроМонтажныеИзделия | Маркировка DEK5/5мм2 WS Weidmuller (арт.2007110000) | шт | 650
3197 | М0000067062 | ЭлектроМонтажныеИзделия | Маркировка ESL 29X 8 Phoenix Contact (арт.0808257) | шт | 9
3198 | М0000072751 | ЭлектроМонтажныеИзделия | Маркировка ESL 40X 17 Phoenix Contact (арт.808095) | шт | 67
3199 | М0000090925 | ЭлектроМонтажныеИзделия | Маркировка KMK 2 Phoenix Contact (арт.1005266) | шт | 600
3200 | М0000072750 | ЭлектроМонтажныеИзделия | Маркировка KMK 3 Phoenix Contact (арт.1005211) | шт | 895
3201 | М0000067057 | ЭлектроМонтажныеИзделия | Маркировка KMK Phoenix Contact (арт.1005208) | шт | 60
3202 | М0000061383 | ЭлектроМонтажныеИзделия | Маркировка LM MT 300 20/8 GE желтая Weidmuller (арт.1686381687) | л. | 40
3203 | М0000061384 | ЭлектроМонтажныеИзделия | Маркировка LM MT 300 20/8 WS белая Weidmuller (арт.1686381044) | л. | 40
3204 | М0000061390 | ЭлектроМонтажныеИзделия | Маркировка LM MT 300 25,4/12,7 GE желтая Weidmuller (арт.1686391687) | л. | 40
3205 | М0000061385 | ЭлектроМонтажныеИзделия | Маркировка LM MT 300 25,4/12,7 WS белая Weidmuller (арт.1686391044) | л. | 52
3206 | М0000061386 | ЭлектроМонтажныеИзделия | Маркировка LM MT 300 26/10 GE желтая Weidmuller (арт.1686401687) | л. | 86
3207 | М0000061387 | ЭлектроМонтажныеИзделия | Маркировка LM MT 300 26/10 WS белая Weidmuller (арт.1686401044) | л. | 86
3208 | М0000061388 | ЭлектроМонтажныеИзделия | Маркировка LM MT 300 30/20 GE желтая Weidmuller (арт.1724161687) | л. | 40
3209 | М0000061389 | ЭлектроМонтажныеИзделия | Маркировка LM MT 300 30/20 WS белая Weidmuller (арт.1724161044) | л. | 40
3210 | М0000102531 | ЭлектроМонтажныеИзделия | Маркировка LM MT 300 56/22 WS белая Weidmuller (арт.1686421044) | шт | 40
3211 | М0000062462 | ЭлектроМонтажныеИзделия | Маркировка SF 4,5/21 белая Weidmuller (арт.1740860001) | шт | 228
3212 | М0000111592 | ЭлектроМонтажныеИзделия | Маркировка WMB 1...50 (2х) на DIN рейку WAGO (арт.793-5566) | шт | 20
3213 | М0000109738 | ЭлектроМонтажныеИзделия | Маркировка WS 10/12 MC NEUTRAL (арт.1905970000) | шт | 280
3214 | М0000052754 | ЭлектроМонтажныеИзделия | Маркировка WS 12/5 MC (арт.1609860000) | шт | 565
3215 | М0000162418 | ЭлектроМонтажныеИзделия | Маркировка WSB QUICK WAGO (арт.209-666) | шт | 1
3216 | М0000094029 | ЭлектроМонтажныеИзделия | Маркировка ZB 16:UNPRINTED Phoenix Contact (арт.827461) | шт | 78
3217 | М0000093853 | ЭлектроМонтажныеИзделия | Маркировка ZB 4 LGS:FORTL.ZAHLEN 1-10 Phoenix Contact (арт.0805739:0001) | шт | 8
3218 | М0000093854 | ЭлектроМонтажныеИзделия | Маркировка ZB 4 LGS:FORTL.ZAHLEN 11-20 Phoenix Contact (арт.0805739:0011) | шт | 8
3219 | М0000094022 | ЭлектроМонтажныеИзделия | Маркировка ZB 4 LGS:FORTL.ZAHLEN 41-50 Phoenix Contact (арт.0805739:0041) | шт | 6
3220 | М0000094023 | ЭлектроМонтажныеИзделия | Маркировка ZB 4 LGS:FORTL.ZAHLEN 51-60 Phoenix Contact (арт.0805739:0051) | шт | 6
3221 | М0000094024 | ЭлектроМонтажныеИзделия | Маркировка ZB 4 LGS:FORTL.ZAHLEN 61-70 Phoenix Contact (арт.0805739:0061) | шт | 6
3222 | М0000094416 | ЭлектроМонтажныеИзделия | Маркировка ZB 4 LGS:FORTL.ZAHLEN 71-80 Phoenix Contact (арт.0805739:0071) | шт | 6
3223 | М0000094417 | ЭлектроМонтажныеИзделия | Маркировка ZB 4 LGS:FORTL.ZAHLEN 81-90 Phoenix Contact (арт.0805739:0081) | шт | 8
3224 | М0000094568 | ЭлектроМонтажныеИзделия | Маркировка ZB 4 LGS:FORTL.ZAHLEN 91-100 Phoenix Contact (арт.0805739:0091) | шт | 8
3225 | М0000093322 | ЭлектроМонтажныеИзделия | Маркировка ZB 4:UNBEDRUCKT Phoenix Contact (арт.0805001) | шт | 25
3226 | М0000194869 | ЭлектроМонтажныеИзделия | Маркировка для провода, гибкая, для трубочек 4,0х18мм белая ДКС (арт.NUTFL18) | шт | 2760
3227 | М0000200207 | ЭлектроМонтажныеИзделия | Маркировка для провода, гибкая, для трубочек 4,0х23мм белая ДКС (арт.NUTFL23) | шт | 1045
3228 | М0000093463 | ЭлектроМонтажныеИзделия | Маркировка кабеля ELS 16/40 MC WC Weidmueller (арт.1045620000) | шт | 1482
3229 | М0000018873 | ЭлектроМонтажныеИзделия | Маркировка кабеля SFC 1/12 белая (арт.1747320001) | шт | 160
3230 | М0000093032 | ЭлектроМонтажныеИзделия | Маркировка кабеля SFC 3/12 MC NE WS белая (арт.1025220000) | шт | 40
3231 | М0000027463 | ЭлектроМонтажныеИзделия | Маркировка кабеля WKM 18/43 (арт.1610700000) | шт | 49
3232 | М0000019980 | ЭлектроМонтажныеИзделия | Маркировка кабеля и поводов без символ. РА 02/3 YE NEUTRAL (0213800000) | шт | 150
3233 | М0000028498 | ЭлектроМонтажныеИзделия | Маркировка кабеля и проводов WPA 02/3 YE NEUTRAL (0213811687) | шт | 250
3234 | М0000019029 | ЭлектроМонтажныеИзделия | Маркировка кабеля и проводов WRITE ON 55х23 | шт | 10
3235 | М0000066507 | ЭлектроМонтажныеИзделия | Маркировка кабеля и проводов WS 12/6 MC NEUTRAL Weidmuller (арт.1609900000) | шт | 2970
3236 | М0000052748 | ЭлектроМонтажныеИзделия | Маркировка кабеля и проводов WS 12/6.5 MC NEUTRAL (арт.1609920000) | шт | 420
3237 | М0000092259 | ЭлектроМонтажныеИзделия | Маркировка кабеля КBЕ1 плоская без надписи Klemsan (арт.520110) | шт | 287
3238 | М0000090591 | ЭлектроМонтажныеИзделия | Маркировка кабеля КЕ1(0,75...1,5мм2) "N" Klemsan (арт.517023) | шт | 100
3239 | М0000092783 | ЭлектроМонтажныеИзделия | Маркировка предупреждающая 285-170 WAGO с символом высокого напряжения | шт | 17
3240 | М0000064756 | ЭлектроМонтажныеИзделия | Маркировка САВ3 "0" черная Legrand (арт.038210) | шт | 3660
3241 | М0000064747 | ЭлектроМонтажныеИзделия | Маркировка САВ3 "1" коричневая Legrand (арт.038211) | шт | 5251
3242 | М0000064748 | ЭлектроМонтажныеИзделия | Маркировка САВ3 "2" красная Legrand (арт.038212) | шт | 2980
3243 | М0000064749 | ЭлектроМонтажныеИзделия | Маркировка САВ3 "3" оранжевая Legrand (арт.038213) | шт | 3701
3244 | М0000064750 | ЭлектроМонтажныеИзделия | Маркировка САВ3 "4" желтая Legrand (арт.038214) | шт | 3826
3245 | М0000064751 | ЭлектроМонтажныеИзделия | Маркировка САВ3 "5" зеленая Legrand (арт.038215) | шт | 3110
3246 | М0000064752 | ЭлектроМонтажныеИзделия | Маркировка САВ3 "6" синяя Legrand (арт.038216) | шт | 2830
3247 | М0000064753 | ЭлектроМонтажныеИзделия | Маркировка САВ3 "7" фиолетовая Legrand (арт.038217) | шт | 3162
3248 | М0000064754 | ЭлектроМонтажныеИзделия | Маркировка САВ3 "8" серая Legrand (арт.038218) | шт | 3016
3249 | М0000064755 | ЭлектроМонтажныеИзделия | Маркировка САВ3 "9" белая Legrand (арт.038219) | шт | 2900
3250 | М0000013893 | Материал | Маркировка табличек | шт | 12
3251 | О0000000007 | Инвентарь | Маршрутизатор Cisco WS-C3560G-24TS-S инв.41-26-2094 | шт | 1
3252 | М0000162141 | Спецодежда | Маска полнолицевая SPIROTEK FORCE 10 JSP | шт | 2
3253 | М0000079242 | Материал | Масленка колпачковая 6,3 ГОСТ 20905-75 | шт | 4
3254 | М0000190645 | Материал | Масло гидравлическое C.N.R.G. Terran Indoor HLP 46 | л | 205
3255 | М0000089743 | Материал | Масло компрессорное Gazpromneft Compressor Oil 150 СТО 84035624-031-2010 | л | 205
3256 | М0000007700 | Материал | Маслоотделитель TURBOIL 1504 S1/2, под пайку | шт | 1
3257 | М0000072913 | Материал | Маслоохладитель воздушный OAC-1000-03-EX 230В/400В КТR | шт | 7
3258 | М0000076919 | Материал | Маслосепаратор KR-3900-006P Keltec Technolab | шт | 2
3259 | М0000029180 | Материал | Маслосниматель Н254-2И ТУ 26-12-540-78 | шт | 1
3260 | М0000107217 | Материал | Мат МП(МС)-75-2000.1000.40-1 ГОСТ 21880-2011 (упак.стрейч пленка) | м3 | 0.6
3261 | М0000107211 | Материал | Мат МП(МС)-75-2000.1000.50-1 ГОСТ 21880-2011 (упак.стрейч пленка) | м3 | 0.6
3262 | М0000079714 | Материал | Мат МП(СТ)-125-2000.1000.100 ГОСТ 21880-2011 | м3 | 1.8
3263 | М0000201858 | Материал | Мат прошивной 2000х1200х50 ГОСТ 21880-2011* | м3 | 16.44
3264 | М0000124251 | Материал | Мат теплоизоляционный ТЕХ МАТ 4500х1000х80 Rockwool ТУ 5762-050-45757203-2015 | м2 | 139.5
3265 | М0000188510 | Материал | Материал Армофол тип В ТУ 1811-064-04696843-99 | м2 | 2
3266 | М0000084279 | Материал | Материал крепежный заземления SZ Rittal (арт.2570000) | шт | 20
3267 | М0000204870 | Материал | Материал теплоизоляционный Порилекс НПЭ-ЛП тип А b=1000 10мм ТУ 22.21.41-002-82799613-2017 | м2 | 15
3268 | М0000092726 | Инвентарь | Матрац односпальный, тик | шт | 2
3269 | М0000174094 | Материал | Мембрана Изоспан AQ 150 proff 1600х43750 СТО 18603495.027-2014 | м2 | 70
3270 | М0000004235 | Инструмент | Меры длины 6 КМД | шт | 1
3271 | М0000007254 | Метизы | Металлорукав 32# | м | 494.2
3272 | М0000007255 | Метизы | Металлорукав 38# | м | 235
3273 | М0000096745 | Метизы | Металлорукав MHS-6M-167-i8M-450 ф6мм в двойной оплетке L=450мм с нипп. 8мм | шт | 10
3274 | М0000082529 | Метизы | Металлорукав RS-40-40-0,3-Т(оконч.1,2-втулка под приварку) | шт | 1
3275 | М0000090874 | Метизы | Металлорукав RS-40-40-1,1-Т(оконч.1,2-втулка под приварку) | шт | 1
3276 | М0000090868 | Метизы | Металлорукав RS-50-40-0,65-Т(оконч.1,2-втулка под приварку) | шт | 1
3277 | М0000090869 | Метизы | Металлорукав RS-80-25-0,7-Т(оконч.1,2-втулка под приварку) | шт | 1
3278 | М0000093746 | Метизы | Металлорукав в гладкой ПВХ изол. 20,5-27,0 IP66 ДКС (арт.6070-22) | м | 100
3279 | М0000103299 | Материал | Металлорукав в ПВХ оболочке ф25 | м | 10
3280 | М0000080044 | Метизы | Металлорукав герметичный Герда-МГ-22-нг-LS ТУ 4833-011-76960731-2008 | м | 10
3281 | М0000060762 | Метизы | Металлорукав герметичный МРПИ 15 ТУ 4833-010-57453845-2009 | м | 140
3282 | М0000092186 | Метизы | Металлорукав герметичный МРПИнг 15 КВТ (арт.64850) | м | 20
3283 | М0000172411 | Метизы | Металлорукав герметичный МРПИнг Nord 10 (Fortisflex) КВТ | м | 88
3284 | М0000105947 | Метизы | Металлорукав герметичный МРПИнг Nord 25 (Fortisflex) КВТ | м | 444
3285 | М0000128304 | Метизы | Металлорукав герметичный РЗ-ЦПнг-LS 25 (Fortisflex) КВТ | м | 38
3286 | М0000205127 | Метизы | Металлорукав Ду16 Ру100 L=600, оконч.1- гайка накидная G1/2" ниппель плоский 08Х18Н10Т; оконч.2-штуц | шт | 1
3287 | М0000118287 | Метизы | Металлорукав Ду25 Ру10 L=500, окончания-втулки под приварку 12Х18Н10Т ТУ 3695-001-53229702-2013 | шт | 2
3288 | М0000109430 | Метизы | Металлорукав Ду300 Ру10 L=325, окончания-втулки под приварку 09Г2С ТУ 3695-001-53229702-2013 | шт | 1
3289 | М0000140858 | Метизы | Металлорукав МПГнг 15 ТУ 4833-024-01877509-2002 | м | 67
3290 | М0000085064 | Метизы | Металлорукав МПГнг-LS 15 ТУ 4833-024-01877509-2002 | м | 82
3291 | М0000085065 | Метизы | Металлорукав МПГнг-LS 18 ТУ 4833-024-01877509-2002 | м | 2
3292 | М0000082449 | Метизы | Металлорукав МПГнг-LS 20 ТУ 4833-024-01877509-2002 | м | 80
3293 | М0000082450 | Метизы | Металлорукав МПГнг-LS 32 ТУ 4833-024-01877509-2002 | м | 10
3294 | М0000117605 | Метизы | Металлорукав МПГнг-LS 50 ТУ 4833-024-01877509-2002 | м | 9.5
3295 | М0000170723 | Метизы | Металлорукав МПГнг-LS-15 с зондом ИЭК (арт.CMP27-015-K02-050) | м | 50
3296 | М0000114645 | Метизы | Металлорукав МПГнг-У1, УХЛ1 20 ТУ 3449-013-99856433-2012 | м | 20
3297 | М0000122716 | Метизы | Металлорукав МПГнг-ХЛ 15 ТУ 4833-024-01877509-2002 | м | 131
3298 | М0000111301 | Метизы | Металлорукав МПГнг-ХЛ 20 ТУ 4833-024-01877509-2002 | м | 111
3299 | М0000112071 | Метизы | Металлорукав МПГнг-ХЛ 25 ТУ 4833-024-01877509-2002 | м | 30
3300 | М0000112072 | Метизы | Металлорукав МПГнг-ХЛ 32 ТУ 4833-024-01877509-2002 | м | 10
3301 | М0000147435 | Метизы | Металлорукав МРН 15 Forrrtisflex ТУ 25.99.29-072-97284872-2017 | м | 50
3302 | М0000151494 | Метизы | Металлорукав МРПИнг 12 УХЛ1 IP65 морозостойк. ТУ 27.33.13.130-030-99856433-2018 | м | 42
3303 | М0000150104 | Метизы | Металлорукав МРПИнг 32 УХЛ1 морозостойк. ТУ 27.33.13.130-030-99856433-2018 | м | 16.5
3304 | М0000175470 | Метизы | Металлорукав МРПИнг Nord 15 Forrrtisflex ТУ 25.99.29-072-97284872-2017 | м | 66
3305 | М0000170019 | Метизы | Металлорукав МРПИнг-LS 12 IP67 ТУ 27.33.13.130-030-99856433-2018 | м | 40
3306 | М0000143188 | Метизы | Металлорукав МРПИнг-LS 15 У1,5 IP65 ТУ 27.33.13.130-030-99856433-2018 | м | 45
3307 | М0000170210 | Метизы | Металлорукав МРПИнг-LS 25 IP67 ТУ 27.33.13.130-030-99856433-2018 | м | 24
3308 | М0000157203 | Метизы | Металлорукав МРПИнг-LS 32 в ПВХ изоляции черный ЗЭТА (арт.zeta44108) | м | 10
3309 | М0000170209 | Метизы | Металлорукав МРПИнг-LS 38 IP67 ТУ 27.33.13.130-030-99856433-2018 | м | 9
3310 | М0000122023 | Метизы | Металлорукав МРПИнг-УХЛ1 15 морозост. в ПВХ изол. черный ТУ 3449-013-99856433-2012 | м | 50
3311 | М0000163307 | Метизы | Металлорукав Р3-ЦПнг-ХЛ-20 с зондом ИЭК (арт.CMP24-020-K02-050) | м | 10
3312 | М0000181677 | Метизы | Металлорукав РЗ-Н-15 с зондом ИЭК (арт.CMP43-015-K00-050) | м | 36
3313 | М0000086597 | Метизы | Металлорукав РЗ-Ц-ПВХ-25 Рувинил | м | 25
3314 | М0000079380 | Метизы | Металлорукав РЗ-ЦП 15 ТУ 4833-010-57453845-2009 | м | 24
3315 | М0000080104 | Метизы | Металлорукав РЗ-ЦП-нг 100 серый (Корея) | м | 20
3316 | М0000101826 | Метизы | Металлорукав РЗ-ЦПнг-10 Зэта | м | 24
3317 | М0000142880 | Метизы | Металлорукав РЗ-ЦПнг-15 ТУ 27.33.13.130-030-99856433-2018 Зэта | м | 12
3318 | М0000140659 | Метизы | Металлорукав РЗ-ЦПнг-LS 15 ТУ 25.99.29-072-97284872-2017 | м | 18
3319 | М0000167086 | Метизы | Металлорукав РЗ-ЦПнг-LS 32 ТУ 25.99.29-072-97284872-2017 | м | 15
3320 | М0000115880 | Метизы | Металлорукав РЗ-ЦХ-10 ИЭК (арт.CM10-10-020) | м | 14
3321 | М0000007256 | Метизы | Металлорукав РЗ-ЦХ-10 У1 ТУ 22-5570-83 | м | 16
3322 | М0000059234 | Метизы | Металлорукав РЗ-ЦХ-15 ТУ 22-5570-83 | шт | 100
3323 | М0000082739 | Метизы | Металлорукав РЗ-ЦХ-15 ТУ 4833-009-57453845-2009 | м | 67
3324 | М0000025812 | Метизы | Металлорукав РЗ-ЦХ-18 У1 ТУ 22-5570-83 | м | 50
3325 | М0000018324 | Метизы | Металлорукав РЗ-ЦХ-25 У1 ТУ22-5570-83 | м | 200
3326 | М0000066961 | Метизы | Металлорукав РЗ-ЦХ-32 ТУ 22-5570-83 | м | 74
3327 | М0000030435 | Метизы | Металлорукав РЗ-ЦХ-50 У1 ТУ 22-5570-83 | м | 9
3328 | М0000004343 | Инструмент | Метчик 1 1/2 тр | шт | 4
3329 | М0000178336 | Инструмент | Метчик 1 1/2"-8 UNС | шт | 1
3330 | М0000004345 | Инструмент | Метчик 1 1/4 тр | шт | 4
3331 | М0000004346 | Инструмент | Метчик 1 1/8 тр | шт | 10
3332 | М0000035183 | Инструмент | Метчик 1 3/8 тр ГОСТ 3266-81 | шт | 3
3333 | М0000004349 | Инструмент быстроизнашивающийся | Метчик 1/2 тр | шт | 7
3334 | М0000064644 | Инструмент | Метчик 1/2"-13 UNC (арт.00165170) | компл | 1
3335 | М0000004351 | Инструмент быстроизнашивающийся | Метчик 1/8 тр | шт | 2
3336 | М0000067304 | Инструмент быстроизнашивающийся | Метчик 14х1,25 2620-1547 ГОСТ 3266-81 | компл | 4
3337 | М0000004458 | Инструмент | Метчик 22х2,5 лев | шт | 24
3338 | М0000004361 | Инструмент быстроизнашивающийся | Метчик 3/8 тр, К3/8тр | шт | 1
3339 | М0000004372 | Инструмент | Метчик 5/8 тр | шт | 3
3340 | М0000127866 | Инструмент | Метчик 7/16"-20 UNF м/р Р6М5 | компл | 1
3341 | М0000004374 | Инструмент | Метчик 7/8 тр | шт | 4
3342 | М0000053182 | Инструмент быстроизнашивающийся | Метчик Rc 3/8 (2680-0018) ГОСТ 6227-80 | шт | 1
3343 | М0000004382 | Инструмент | Метчик гаечный 18х1,0 | шт | 8
3344 | М0000004383 | Инструмент | Метчик гаечный 18х1,5 | шт | 5
3345 | М0000004384 | Инструмент | Метчик гаечный 18х2,5 | шт | 5
3346 | М0000004386 | Инструмент | Метчик гаечный 22х2,5 | шт | 2
3347 | М0000004389 | Инструмент | Метчик гаечный 27х3,0 | шт | 3
3348 | М0000004393 | Инструмент быстроизнашивающийся | Метчик гаечный 4,0х0,7 | шт | 21
3349 | М0000004394 | Инструмент быстроизнашивающийся | Метчик гаечный 5,0х0,8 | шт | 18
3350 | М0000190611 | Инструмент быстроизнашивающийся | Метчик гаечный М33х3,5 (2641-0365) ГОСТ 1604-71 | шт | 2
3351 | М0000004347 | Инструмент | Метчик К 1 | шт | 1
3352 | М0000033018 | Инструмент | Метчик К 1 1/2 | шт | 2
3353 | М0000004395 | Инструмент | Метчик К 1 1/2 тр | шт | 1
3354 | М0000004344 | Инструмент | Метчик К 1 1/4 | шт | 1
3355 | М0000004396 | Инструмент | Метчик К 1 1/4 тр | шт | 73
3356 | М0000004397 | Инструмент | Метчик К 1 тр | шт | 1
3357 | М0000004399 | Инструмент | Метчик К 1/2 тр | шт | 3
3358 | М0000032636 | Инструмент быстроизнашивающийся | Метчик К 1/4 тр ГОСТ 6227-80 | шт | 1
3359 | М0000004400 | Инструмент быстроизнашивающийся | Метчик К 1/8 | шт | 2
3360 | М0000004339 | Инструмент быстроизнашивающийся | Метчик К 1/8 тр | шт | 3
3361 | М0000004402 | Инструмент | Метчик К 3/4 тр | шт | 4
3362 | М0000004354 | Инструмент быстроизнашивающийся | Метчик М14х1,0 | компл | 1
3363 | М0000160768 | Инструмент | Метчик М18х1,0 | шт | 49
3364 | М0000062584 | Инструмент быстроизнашивающийся | Метчик М2,5х0,45 2620-1045 ГОСТ 3266-81 | компл | 4
3365 | М0000004420 | Инструмент | Метчик М20х1,0 | компл | 2
3366 | М0000138327 | Инструмент | Метчик М20х1,5 левый ГОСТ 3266-81 | шт | 1
3367 | М0000050329 | Инструмент | Метчик М20х2,0 (2620-1727) ГОСТ 3266-81 | компл | 3
3368 | М0000004424 | Инструмент | Метчик М22х2,5 | компл | 4
3369 | М0000004425 | Инструмент | Метчик М24х2,0 | компл | 5
3370 | М0000004426 | Инструмент | Метчик М27х1,0 | компл | 4
3371 | М0000004427 | Инструмент | Метчик М27х1,5 | компл | 1
3372 | М0000004428 | Инструмент | Метчик М27х2,0 | компл | 3
3373 | М0000004429 | Инструмент | Метчик М27х3,0 | компл | 3
3374 | М0000004341 | Инструмент | Метчик М30х1,5 | компл | 6
3375 | М0000117222 | Инструмент | Метчик М30х2,0 ГОСТ 3266-81 | шт | 4
3376 | М0000004364 | Инструмент | Метчик М33х2,0 | компл | 3
3377 | М0000004342 | Инструмент | Метчик М36х1,5 | компл | 2
3378 | М0000004432 | Инструмент | Метчик М36х2,0 | компл | 1
3379 | М0000019627 | Инструмент | Метчик М36х3,0 м/р ГОСТ 3266-81 | компл | 1
3380 | М0000034134 | Инструмент | Метчик М39х1,0 ГОСТ 3266-81 | компл | 4
3381 | М0000004337 | Инструмент | Метчик М39х1,5 | компл | 1
3382 | М0000004368 | Инструмент | Метчик М39х2,0 | компл | 1
3383 | М0000004404 | Инструмент | Метчик М39х4,0 | компл | 2
3384 | М0000106356 | Инструмент | Метчик М42х1,5 м/р | компл | 2
3385 | М0000050331 | Инструмент | Метчик М42х2,0 (2621-2151) ГОСТ 3266-81 | компл | 1
3386 | М0000004369 | Инструмент | Метчик М42х3,0 | компл | 1
3387 | М0000004370 | Инструмент | Метчик М42х4,5 | компл | 3
3388 | М0000019626 | Инструмент | Метчик М48х3,0 м/р ГОСТ 3266-81 | компл | 1
3389 | М0000004436 | Инструмент | Метчик М48х5,0 | компл | 4
3390 | М0000026591 | Инструмент | Метчик М52х3,0 ГОСТ 3266 | компл | 2
3391 | М0000020769 | Инструмент | Метчик М64х6,0 ГОСТ 3266-81 | компл | 2
3392 | М0000004444 | Инструмент | Метчик машинный 27,8 | шт | 45
3393 | М0000004448 | Инструмент быстроизнашивающийся | Метчик ручн. 16х1,0 | шт | 28
3394 | М0000004447 | Инструмент | Метчик ручн. 18х2,5 | шт | 6
3395 | М0000209725 | Инструмент | Метчикодержатель М6-М24 | шт | 1
3396 | М0000152795 | Материал | Механизм МЭОФ-100/25-0,25-У-IIВТ4-01-УХЛ1 | шт | 1
3397 | М0000059740 | Материал | Механизм МЭОФ-100/25-0,25М-IIВТ4-01 УХЛ2 | шт | 1
3398 | М0000152796 | Материал | Механизм МЭОФ-250/25-0,25-У-IIВТ4-01-УХЛ1 | шт | 2
3399 | М0000058720 | Материал | Механизм прижима боковых подшипников Messer Eutectic Castolin (арт.72238044) | шт | 2
3400 | М0000113834 | Материал | Мешок-пылесборник SC FIS-CT MINI Festool | шт | 2
3401 | М0000062240 | ЭлектроМонтажныеИзделия | Микровыключатель МП1105 УХЛ3 исп.2 ТУ 16-526.329-78 | шт | 4
3402 | М0000021466 | Материал | Микроконтроллер Simatic S7-200 CPU 226XM (6ES7216-2AD23-0XB0) | шт | 3
3403 | М0000004245 | Инструмент | Микрометр 0-25 гл | шт | 1
3404 | М0000004237 | Инструмент | Микрометр 125-150 | шт | 1
3405 | М0000004244 | Инструмент | Микрометр 150-175 гл | шт | 1
3406 | М0000004243 | Инструмент | Микрометр 175-200 гл | шт | 1
3407 | М0000004239 | Инструмент | Микрометр 25-50 | шт | 3
3408 | М0000004236 | Инструмент | Микрометр 275-300 гл | шт | 3
3409 | М0000004242 | Инструмент | Микрометр 75-100 | шт | 2
3410 | М0000042458 | Инструмент | Микрометр МК-125 гладкий ГОСТ 6507-90 | шт | 2
3411 | М0000073977 | Инструмент | Микрометр МК-225 гладкий ГОСТ 6507-90 | шт | 1
3412 | М0000055289 | Инструмент | Микрометр МК275-1 ГОСТ 6507-90 | шт | 1
3413 | М0000072352 | Материал | Миниканал DN-AL 42,5х48,5х55 перф. самокл. ДКС (арт.02183) | шт | 14
3414 | М0000208531 | Прочее изделие | Модуль APKTEX-THERMO-Д.4-23-4530.05, в т.ч. модуль АРКТЕХ-FLEX-001.5276 | шт | 1
3415 | М0000098719 | Материал | Модуль EF 1AC/24DC-16C | шт | 1
3416 | М0000087106 | Материал | Модуль Ethernet-связи ALE111-SE1 Yokogawa | шт | 1
3417 | М0000092261 | Материал | Модуль QUINT-ORING/24DC/2X20/1X40 Phoenix Contact (арт.2320186) | шт | 1
3418 | М0000157365 | Материал | Модуль аналогового ввода 16 входов, разрешение 12 бит, 4-20мА DirectLOGIC (арт.F4-16AD-1) | шт | 1
3419 | М0000087110 | Материал | Модуль аналогового входа AAI143-S50/A4S00 Yokogawa | шт | 1
3420 | М0000087109 | Материал | Модуль аналогового входа AAI543-S50/A4S00 Yokogawa | шт | 1
3421 | М0000023967 | Материал | Модуль базовый CNVL-4Н2 на 2 поз. | шт | 8
3422 | М0000016660 | Материал | Модуль батареи опциональный Simatic S7-200 (6ES7291-8ВA20-0ХА0) | шт | 1
3423 | М0000064742 | Материал | Модуль варистора 24...60В Schneider Electric (арт.RXM021BN) | шт | 17
3424 | М0000048375 | Материал | Модуль Варисторный со светодиодом АС/DC (230В) 9902023098 | шт | 9
3425 | М0000048377 | Материал | Модуль Варисторный со светодиодом АС/DC (24В) 9902002498 | шт | 9
3426 | М0000087966 | Материал | Модуль ввода RTD 8 канал. 24VDC CL1-ZONE2 6ES7331-7PF01-OABO Siemens | шт | 1
3427 | М0000056634 | Материал | Модуль ввода аналоговых сигналов 6ES7134-4GB11-0AB0 для ET200S Simatic DP | шт | 1
3428 | М0000011952 | Материал | Модуль ввода аналоговых сигналов 6ES7231-0HC22-0XA0 Simatic S7-200 | шт | 3
3429 | М0000087964 | Материал | Модуль ввода аналоговых сигналов 8 кан. изолир. 24VDC (6ES7332-5HF00-0AB0) Siemens | шт | 1
3430 | М0000087963 | Материал | Модуль ввода аналоговых сигналов 8 кан. изолир. 24VDC 6ES7331-7KF02-OABO Siemens | шт | 1
3431 | М0000087965 | Материал | Модуль ввода для термопары 8 канал. 4VDC CL-ZONE2 6ES7331-7PF11-OABO Siemens | шт | 1
3432 | М0000087107 | Материал | Модуль входа термопара/мВ AAR181-S50 Yokogawa | шт | 1
3433 | М0000087108 | Материал | Модуль входа термопара/мВ AAT141-S50 Yokogawa | шт | 1
3434 | М0000027933 | Материал | Модуль детект. 4526-737 | шт | 1
3435 | М0000157366 | Материал | Модуль дискретного ввода 64 входа, 20-28В источник, 8 общих изолир. цепей DirectLOGIC (арт.D4-64ND2) | шт | 1
3436 | М0000087103 | Материал | Модуль дискретного входа ADV151-P50/B5S00 Yokogawa | шт | 2
3437 | М0000087111 | Материал | Модуль дискретного входа ADV551-P50/D5S00 Yokogawa | шт | 2
3438 | М0000089413 | Материал | Модуль дискретного входа SM 322 6ES7322-1BL00-0AA0-SIMATIC S7-300 | шт | 1
3439 | М0000058231 | Материал | Модуль дискретного вывода для ЕT 200S Simatic DP (6ES7132-4BD32-0AA0) | шт | 2
3440 | М0000100268 | Материал | Модуль Ду30 | шт | 134
3441 | М0000059025 | Материал | Модуль интерфейсный IM151-1 для ET 200S Simatic DP (6ES7151-1АА05-0AB0) | шт | 1
3442 | М0000133282 | Материал | Модуль клеммный STS 2,5-PE Phoenix Contact (арт.3036411) | шт | 12
3443 | М0000094508 | Материал | Модуль ограничения коммутац. перенапряж. AC 110...240V Schneider Electric (арт.LAD4RCU) | шт | 4
3444 | М0000106657 | Материал | Модуль полупроводникового реле RIF-0-OPT-24DC/24DC/2 (арт.2905293) | шт | 1
3445 | М0000060643 | Материал | Модуль порошкового пожаротушения МПП(Н-Взр-Т)-6(п)-И-ГЭ-У2 ТУ 4854-010-54572789-2005 | шт | 9
3446 | М0000087102 | Материал | Модуль последовательной связи RS-422/RS-485 ALR121-SE1 | шт | 1
3447 | М0000073803 | Материал | Модуль расширения 8 аналоговых входов 0-10 В4-20мА 10бит (арт.TM2FMI8HT) | шт | 2
3448 | М0000069708 | Материал | Модуль расширения выходных элементов Овен МР1-Р ТУ 4217-003-46526536-2006 | шт | 2
3449 | М0000139534 | Материал | Модуль релейный TRZ 24VDC 1CO TERMSERIES Weidmueller (арт.1122880000) | шт | 2
3450 | М0000098600 | Материал | Модуль свободных и сигнальных контактов OptiDin BM63-УХЛ3 (арт.103899) | шт | 6
3451 | М0000058227 | Материал | Модуль силовой РМ-Е FOR для ЕТ 200S Simatic DP (6ES7138-4CA01-0AA0) | шт | 1
3452 | М0000109801 | Материал | Модуль универсальный МКС 20/ф5-13мм (20х20х60) | шт | 85
3453 | М0000109806 | Материал | Модуль универсальный МКС 40/ф17-33мм (40х40х60) | шт | 3
3454 | М0000122773 | Материал | Модуль уплотнительный HF6034 34-37мм Atex Hawke (арт.EX875020950603437) | шт | 8
3455 | М0000081603 | Материал | Модуль уплотнительный СM 20W40 Roxtec | шт | 16
3456 | М0000058230 | Материал | Модуль электронный для ЕТ 200S Simatic DP (6ES7131-4BD01-0AA0) | шт | 1
3457 | М0000058229 | Материал | Модуль электронный для ЕТ 200S Simatic DP (6ЕS7135-4GB01-0AB0) | шт | 1
3458 | М0000058228 | Материал | Модуль электронный для ЕТ 200S Simatic DP (6ЕS7138-4DB03-0AB0) | шт | 1
3459 | М0000211219 | Инвентарь | Мойка высокого давления GLU-06 Gigant | шт | 1
3460 | М0000093189 | Материал | Молниеприемник стержневой сборный МСС-1.1К-3500-0,2 ГЦ (Il/50/III) | шт | 1
3461 | М0000093190 | Материал | Молниеприемник стержневой сборный МСС-1.1К-4000-0,2 ГЦ (Il/50/III) | шт | 1
3462 | М0000009053 | Инвентарь | Монитор# | шт | 10
3463 | М0000064477 | Материал | Мостик FBI 2-20 Phoenix Contact (арт.0201346) | шт | 22
3464 | М0000093861 | Материал | Мостик FBS 10-4 Phoenix Contact (арт.3030158) | шт | 66
3465 | М0000093956 | Материал | Мостик FBS 2-4 Phoenix Contact (арт.3030116) | шт | 48
3466 | М0000087028 | Материал | Мостик FBS 2-6 Phoenix Contact (арт.3030336) | шт | 160
3467 | М0000064473 | Материал | Мостик FBS 3-5 Phoenix Contact (арт.3030174) | шт | 51
3468 | М0000087650 | Материал | Мостик FBS 4-5 Phoenix Contact (арт.3030187) | шт | 3
3469 | М0000093957 | Материал | Мостик FBS 5-4 Phoenix Contact (арт.3030145) | шт | 30
3470 | М0000087027 | Материал | Мостик FBS 5-6 Phoenix Contact (арт.3030349) | шт | 40
3471 | М0000064248 | Материал | Мостик FBST 500-PLC GY Phoenix Contact (арт.2966838) | шт | 28
3472 | М0000055792 | Материал | Мостик WQV 35N/2 (арт.1079200000) | шт | 15
3473 | М0000054947 | Материал | Мостик WQV 6/2 (1052360000) | шт | 4
3474 | М0000055374 | Материал | Мостик соединительный QWDU6-2,5 SET Weidmuller (арт.1859600000) | шт | 4
3475 | М0000055372 | Материал | Мостик соединительный WQB PEN 70N Weidmuller (арт.1079700000) | шт | 5
3476 | М0000066488 | Материал | Мостик соединительный WQV 4/5 Weidmuller (арт.1057860000) | шт | 12
3477 | М0000055379 | Материал | Мостик соединительный WQV 70N-PEN Weidmuller (арт.9525840000) | шт | 5
3478 | М0000055378 | Материал | Мостик соединительный WQV 70N/2 Weidmuller (арт.9512240000) | шт | 10
3479 | М0000041399 | Материал | Мостик соединительный ZQV 2,5/50 (арт.1697540000) | шт | 105
3480 | М0000027464 | Материал | Мостик соединительный ZQV 2,5N/2 GE (арт.1693800000) | шт | 85
3481 | М0000027469 | Материал | Мостик соединительный ZQV 2,5N/4 GE (арт.1693820000) | шт | 57
3482 | М0000027467 | Материал | Мостик соединительный ZQV 2,5N/5 GE (арт.1693830000) | шт | 30
3483 | М0000027465 | Материал | Мостик соединительный ZQV 2,5N/7 GE (арт.1693850000) | шт | 34
3484 | М0000055373 | Материал | Мостик соединительный ZQV2 5N/4 BL Weidmuller (арт.1718010000) | шт | 4
3485 | М0000088619 | Материал | Мотор-редуктор 2МЧ-63/100-3,5/400-12-21-2-1-Ц-2-У3(0,55/1500)5АИ71А4 ED2081 ТУ4161-010-68260994-2011 | шт | 2
3486 | М0000088613 | Материал | Мотор-редуктор 2МЧ-80/125-5,5/250-12Ф2-21-1-2-У3-С (1,5/1500) АИР80В4 2081 ТУ4161-010-68260994-2011 | шт | 2
3487 | М0000115664 | Инструмент быстроизнашивающийся | Мундштук №3 для резака GO-3-3 | шт | 10
3488 | М0000115665 | Инструмент быстроизнашивающийся | Мундштук №4 для резака GO-3-4 | шт | 10
3489 | М0000156711 | Инструмент быстроизнашивающийся | Мундштук PNM составной №2 пропан 25-75мм Krass (арт.2421219) | шт | 4
3490 | М0000168148 | Инструмент быстроизнашивающийся | Мундштук внутренний № 6 200-300мм Krass (арт.2117565) | шт | 13
3491 | М0000184415 | Инструмент быстроизнашивающийся | Мундштук внутренний №3 для Р1 | шт | 17
3492 | М0000184429 | Инструмент быстроизнашивающийся | Мундштук внутренний №3 для Р3 | шт | 20
3493 | М0000075518 | Инструмент быстроизнашивающийся | Мундштук внутренний №3 для Р3П, Р2А | шт | 12
3494 | М0000184432 | Инструмент быстроизнашивающийся | Мундштук внутренний №4 для Р1 | шт | 10
3495 | М0000184418 | Инструмент быстроизнашивающийся | Мундштук внутренний №4 для Р3П | шт | 10
3496 | М0000184416 | Инструмент быстроизнашивающийся | Мундштук внутренний №5 для Р3П | шт | 9
3497 | М0000184430 | Инструмент быстроизнашивающийся | Мундштук внутренний №5 для Р3П, Р3А, Р333 | шт | 10
3498 | М0000195021 | Инструмент быстроизнашивающийся | Мундштук внутренний №6 для РЗП | шт | 10
3499 | М0000041947 | Инструмент быстроизнашивающийся | Мундштук горелки 2П (латунь) | шт | 4
3500 | М0000083006 | Инструмент быстроизнашивающийся | Мундштук горелки ГП1 (медь) | шт | 5
3501 | М0000184417 | Инструмент быстроизнашивающийся | Мундштук наружный №1П для Р1 | шт | 5
3502 | М0000184431 | Инструмент быстроизнашивающийся | Мундштук наружный №2П для Р3П, Р333 | шт | 2
3503 | М0000053300 | Материал | Муфта 10КВтпН 3,0х70-120 ГОСТ 13781.0-86 | шт | 1
3504 | М0000076036 | Материал | Муфта 1КВтп 4,0х70-120 ТУ 3599-010-31930690-2005 | шт | 3
3505 | М0000059028 | Материал | Муфта 2" (вн.-вн.) VTr270 Valtec | шт | 18
3506 | М0000100516 | Фитинги | Муфта 20 ГОСТ 8966-75 | шт | 5
3507 | М0000081607 | Материал | Муфта C RS T 25 Ex Roxtec (в компл.) | шт | 4
3508 | М0000081608 | Материал | Муфта C RS T 50 Ex Roxtec (в компл.) | шт | 4
3509 | М0000172366 | Материал | Муфта вводная для металлорукава ВМ-38 | шт | 2
3510 | М0000117064 | Материал | Муфта для кабеля 1ПКВТ-10-35/50 КВТ | шт | 20
3511 | М0000207385 | Материал | Муфта для кабеля 1ПКВТ-10-35/50(Б) нг-LS КВТ (арт.76418) | шт | 6
3512 | М0000070323 | Материал | Муфта для кабеля PG11 5-10mm IP68 Legrand (арт.98022) | шт | 70
3513 | М0000070324 | Материал | Муфта для кабеля PG16 10-14mm IP68 Legrand (арт.98024) | шт | 25
3514 | М0000070325 | Материал | Муфта для кабеля PG21 14-18mm IP68 Legrand (арт.98025) | шт | 520
3515 | М0000070146 | Материал | Муфта для кабеля PG9 4-8mm IP68 Legrand (арт.098021) | шт | 69
3516 | М0000072253 | Материал | Муфта КВТп-Н3х(35-50мм) 10кВ с наконечн. ГОСТ 13781.0-86 | шт | 70
3517 | М0000126096 | ЭлектроМонтажныеИзделия | Муфта металлорукав-коробка DN15 М16х1,5 внутрен. резьба ДКС (арт.6015-16A) | шт | 10
3518 | М0000126278 | ЭлектроМонтажныеИзделия | Муфта металлорукав-коробка поворотная DN12 М16х1,5 наружн. резьба ДКС (арт.6014-1216G) | шт | 6
3519 | М0000126097 | ЭлектроМонтажныеИзделия | Муфта металлорукав-коробка поворотная DN15 М20х1,5 наружн. резьба ДКС (арт.6014-20G) | шт | 18
3520 | М0000126777 | ЭлектроМонтажныеИзделия | Муфта металлорукав-коробка поворотная DN15 М20х1,5 наружн. резьба ДКС (арт.6014-20А) | шт | 6
3521 | М0000126098 | ЭлектроМонтажныеИзделия | Муфта металлорукав-коробка поворотная DN20 М25х1,5 наружн. резьба ДКС (арт.6014-25G) | шт | 10
3522 | М0000061048 | Метизы | Муфта ММРн-10-М16х1,5 для металлорукава | шт | 16
3523 | М0000101252 | Метизы | Муфта ММРн-15-G1/2 для металлорукава Вэлан | шт | 2
3524 | М0000078404 | Метизы | Муфта ММРн-15-М20х1,5 для металлорукава | шт | 80
3525 | М0000116728 | Метизы | Муфта ММРн-25-G1 для металлорукава | шт | 49
3526 | М0000116729 | Метизы | Муфта ММРн-32-G1 1/4 для металлорукава | шт | 14
3527 | М0000061888 | Метизы | Муфта ММРн-6-М16х1,5 для металлорукава | шт | 12
3528 | М0000061090 | Метизы | Муфта ММРн-8-М16х1,5 для металлорукава | шт | 89
3529 | М0000073219 | Материал | Муфта переходная 32х20 ГОСТ 8957-75 | шт | 2
3530 | М0000097022 | Материал | Муфта переходная AR0BF/NP/100NPT/050NPT, 1"NPT(m)х1/2"NPT(f) ExdllCU/ExellU/ExnRIIU, IP66/68 Peppers | шт | 2
3531 | М0000097021 | Материал | Муфта переходная AR1BF/NP/100BSP/050NPT, 1"BSP(m)х1/2"NPT(f) ExdllCU/ExellU/ExnRIIU, IP66/68 Peppers | шт | 10
3532 | М0000101294 | Материал | Муфта переходная МП С-вG1/2/нG3/4 Вэлан | шт | 8
3533 | М0000101293 | Материал | Муфта переходная МП С-вG3/4"/вG1 1/4" Вэлан# | шт | 47
3534 | М0000048656 | Материал | Муфта переходная Н-в/н М20хМ18 | шт | 2
3535 | М0000048655 | Материал | Муфта переходная Н-в/н М20хМ25 | шт | 2
3536 | М0000048667 | Материал | Муфта переходная Н-в/н М40хМ32 | шт | 2
3537 | М0000072916 | Материал | Муфта соединительная 1ПКВт10-95-В ТУ 3599-102-04001953-2011 | шт | 84
3538 | М0000078348 | Материал | Муфта соединительная ЕМ1CG 1/2" ExdIICU IP66 | шт | 10
3539 | М0000096303 | ЭлектроМонтажныеИзделия | Муфта труба-коробка DN17 М25х1,5 полиамид черная ДКС (арт.PAM17M25N) | шт | 70
3540 | М0000096302 | ЭлектроМонтажныеИзделия | Муфта труба-коробка DN23 М32х1,5 полиамид черная ДКС (арт.PAM23M32N) | шт | 32
3541 | М0000070528 | ЭлектроМонтажныеИзделия | Муфта труба-коробка ф20 IP67 ДКС (арт.50220) | шт | 3
3542 | М0000087678 | Материал | Муфта уплотнительная HRT70 Hawke Transit System (арт.Е860030101000070) | шт | 13
3543 | М0000080552 | Материал | Муфта Э1ТМ 102-2Н ТУ 4171-001-49141806-2002 | шт | 2
3544 | М0000040925 | Материал | Муфта Э1ТМ 122-1В ТУ 4171-001-49141806-2002 | шт | 2
3545 | М0000150054 | Материал | Набивка многослойного плетения АГИ 10 ГОСТ 5152-84 | кг | 9
3546 | М0000036857 | Материал | Набивка многослойного плетения АС 16 ГОСТ 5152-84 | кг | 5.8
3547 | М0000072938 | Материал | Набивка многослойного плетения АС 5 ГОСТ 5152-84 | кг | 13.51
3548 | М0000203549 | Материал | Набивка НГ-300-11х11 ТУ 2573-002-93978201-2008 | кг | 4.4
3549 | М0000203548 | Материал | Набивка НГ-300-14х14 ТУ 2573-002-93978201-2008 | кг | 5
3550 | М0000061967 | Материал | Набивка однослойного плетения АП-31 5,0х5,0 ГОСТ 5152-84 | кг | 4.85
3551 | М0000043069 | Материал | Набивка однослойного плетения АП-31 8х8 ГОСТ 5152-84 | кг | 0.47
3552 | М0000046112 | Материал | Набивка однослойного плетения АС 5х5 ГОСТ 5152-84 | кг | 14.2
3553 | М0000147762 | Материал | Набивка сальниковая МС-101 5мм2 ТУ 2573-062-00149386-2006 | кг | 2.5
3554 | М0000051665 | Материал | Набивка сальниковая однослойное плетение АФТ 14х14 ГОСТ 5152-84 | кг | 9.85
3555 | М0000022938 | Материал | Набивка сквозного плетения АП-31 6х6 ГОСТ 5152-84 | кг | 0.3
3556 | М0000054596 | Материал | Набивка сквозного плетения АС 16х16 ГОСТ 5152-84 | кг | 8.2
3557 | М0000177682 | Материал | Набивка сквозного плетения АСП 12х12 ГОСТ 5152-84 | кг | 6
3558 | М0000098350 | ЭлектроМонтажныеИзделия | Набор для сращ. или концевой заделки греющ. кабелей Terminator ZS/ZE Thermon | шт | 2
3559 | М0000131914 | Материал | Набор запасных колец и гайка для фитингов DFSN-16-SA Dk-Lok | шт | 1
3560 | М0000107386 | Материал | Набор запасных колец и гайка для фитингов DFSN-25M-SA Dk-Lok | шт | 4
3561 | М0000151160 | Материал | Набор запасных колец и гайка для фитингов DFSN-8M-SA Dk-Lok | шт | 2
3562 | М0000004097 | Инструмент | Набор клейм буквенных №3 | шт | 2
3563 | М0000016692 | Инструмент | Набор клейм буквенных №4 | шт | 2
3564 | М0000004109 | Инструмент | Набор клейм буквенных №6 | шт | 1
3565 | М0000014552 | Инструмент | Набор клейм буквенных №8 | шт | 2
3566 | М0000004113 | Инструмент | Набор клейм цифровых №10 | шт | 2
3567 | М0000004103 | Инструмент | Набор клейм цифровых №3 | шт | 35
3568 | М0000004104 | Инструмент | Набор клейм цифровых №4 | шт | 2
3569 | М0000004114 | Инструмент | Набор клейм цифровых №6 | шт | 1
3570 | М0000004100 | Инструмент | Набор клейм цифровых №8 | шт | 2
3571 | М0000113174 | ЭлектроМонтажныеИзделия | Набор конечной заделки кабелей BES4 | шт | 1
3572 | М0000086521 | ЭлектроМонтажныеИзделия | Набор концевой заделки кабелей SCTK-2 Thermon | шт | 39
3573 | М0000092769 | ЭлектроМонтажныеИзделия | Набор маркеров 793-5508 WAGO WMB (500шт в наборе) | упак | 2
3574 | М0000068071 | Материал | Набор обжимных колец DFS-12M-SA Dk-Lok | шт | 5
3575 | М0000072503 | Материал | Набор обжимных колец DFS-14M-SA Dk-Lok | шт | 10
3576 | М0000085345 | ЭлектроМонтажныеИзделия | Набор резино-металлического зажима R125 B Ex AISI 316/primed Roxtec (арт.EXBR00001252112) | шт | 14
3577 | М0000080956 | Материал | Набор резино-металлического зажима Wedge kit galv 120 Ex Roxtec | шт | 4
3578 | М0000071801 | Материал | Нагреватель 150Вт 230В Schneider Electric (арт.NSYCR150WU2) | шт | 12
3579 | М0000004498 | Инструмент быстроизнашивающийся | Надфиль 3-х гр. | шт | 28
3580 | М0000004501 | Инструмент быстроизнашивающийся | Надфиль круглый | шт | 1
3581 | М0000176837 | Инструмент быстроизнашивающийся | Надфиль ножовочный | шт | 8
3582 | М0000095346 | ЭлектроМонтажныеИзделия | Накладка CGB для лотка осн.300 ДКС (арт.37355) | шт | 28
3583 | М0000198921 | ЭлектроМонтажныеИзделия | Накладка CGB для лотка осн.80 ДКС (арт.37351) | шт | 20
3584 | М0000018666 | Материал | Накладка диска сцепления | шт | 10
3585 | М0000095382 | ЭлектроМонтажныеИзделия | Накладка для крышки лотка соединит. CGC 150мм ДКС (арт.37393) | шт | 40
3586 | М0000095380 | ЭлектроМонтажныеИзделия | Накладка для крышки лотка соединит. CGC 300мм ДКС (арт.37395) | шт | 18
3587 | М0000134147 | ЭлектроМонтажныеИзделия | Накладка защитная A-SPB EP SS 316L Oglaend System (арт.1302171) | м | 20
3588 | М0000018664 | Материал | Накладка тормозная | шт | 16
3589 | М0000095093 | Материал | Наклейка "Г" 200х200 самокл. | шт | 1
3590 | М0000095095 | Материал | Наклейка "Место строповки" 125х55 самокл. | шт | 2
3591 | М0000095094 | Материал | Наклейка "Огнеопасно газ" 700х150 самокл. | шт | 1
3592 | М0000095098 | Материал | Наклейка "Огнеопасно" 100х100 самокл. | шт | 1
3593 | М0000095092 | Материал | Наклейка "Среда" 200х200 самокл. | шт | 1
3594 | М0000104485 | Материал | Наклейка (знак) "Опасность перевозимого груза" | шт | 92
3595 | М0000067066 | Материал | Наклейка ГПР 2350.01.80.00.001 (Знак заземления) | шт | 736
3596 | М0000091078 | Материал | Наклейка Маркировка ЭДГ 160-18-ЛК(ЭДГ-5)-80.00.003 | шт | 16
3597 | М0000086724 | ЭлектроМонтажныеИзделия | Наклейка маркировочная 15x6,0 желтая Wago (арт.210-805) | шт | 44
3598 | М0000089592 | Материал | Наклейка МКС-37.45-95,3 ГГПД.01.80.01.001-02 (Таблица наклеек) | шт | 4
3599 | М0000067614 | Материал | Наклейка ПЗМ-01.003 (Место строповки) | шт | 8
3600 | М0000052761 | Материал | Наклейка ПУ-ОВН-5-45.00.00.002 | шт | 3
3601 | М0000116070 | Материал | Наклейка с категорией А по взрывопожарной и пожарной опасности помещения | шт | 90
3602 | М0000116069 | Материал | Наклейка с категорией В4 по взрывопожарной и пожарной опасности помещения | шт | 13
3603 | М0000128820 | Материал | Наклейка с логотипом "РОСНЕФТЬ" 8670х615 | шт | 2
3604 | М0000119607 | ЭлектроМонтажныеИзделия | Наклейка Таблички для маркировки кабеля 40х16 ПУ-ОВБ-3.00.00.002 | шт | 12
3605 | М0000104481 | Материал | Наклейка-Предупреждающий знак опасности поражения эл. током 200х200х200 (треуг.) | шт | 20
3606 | М0000061706 | Инструмент быстроизнашивающийся | Наконечник 01.М10.12.30 ф4,1 | шт | 325
3607 | М0000156360 | Инструмент | Наконечник 1,6 мм М6x28 E-Cu (арт.XL140.0555) | шт | 90
3608 | М0000016734 | ЭлектроМонтажныеИзделия | Наконечник 10-8-5-М-Т2 ГОСТ 7386-80 | шт | 38
3609 | М0000061411 | ЭлектроМонтажныеИзделия | Наконечник 50-10-11-М-УХЛ3 ГОСТ 7386-80 | шт | 47
3610 | М0000061410 | ЭлектроМонтажныеИзделия | Наконечник 50-8-11-М-УХЛ3 ГОСТ 7386-80 | шт | 10
3611 | М0000200571 | Инструмент быстроизнашивающийся | Наконечник CuCrZr ST М6/ф0,8 L=28мм (арт.G2110054) | шт | 30
3612 | М0000200570 | Инструмент быстроизнашивающийся | Наконечник CuCrZr ST М8/ф0,8 L=30мм (арт.G2110117) | шт | 50
3613 | М0000195059 | Инструмент быстроизнашивающийся | Наконечник CuCrZr М6/0,8/D=8,0/28 Abicor Binzel (арт.140.0054) | шт | 22
3614 | М0000195060 | Инструмент быстроизнашивающийся | Наконечник CuCrZr М8/0,8//D=10/30 Abicor Binzel (арт.140.0117) | шт | 2
3615 | М0000045023 | ЭлектроМонтажныеИзделия | Наконечник JG-10 М6 медный луженый ИЭК | шт | 218
3616 | М0000074033 | ЭлектроМонтажныеИзделия | Наконечник JG-150 медный луженый ИЭК# | шт | 2
3617 | М0000066222 | ЭлектроМонтажныеИзделия | Наконечник JG-95 М12 медный луженый ИЭК | шт | 50
3618 | М0000003890 | Инструмент | Наконечник алмазный для выглаживания | шт | 1
3619 | М0000091489 | ЭлектроМонтажныеИзделия | Наконечник алюминиевый ТА 70-12-12мм УХЛ3 (опрес.) 3ЭТА (арт.zeta10415) | шт | 20
3620 | М0000207387 | ЭлектроМонтажныеИзделия | Наконечник болтовой луженый 2НБЕ-25/50(Л) (арт.65828) | шт | 10
3621 | М0000159514 | ЭлектроМонтажныеИзделия | Наконечник вилочный НВП 16мм2 6мм ДКС (арт.2E106) | шт | 81
3622 | М0000132042 | ЭлектроМонтажныеИзделия | Наконечник вилочный НКИ 2,5-6,0 ф4,3 с изолир.фланцем ДКС (арт.2С14Р) | шт | 39
3623 | М0000016066 | ЭлектроМонтажныеИзделия | Наконечник кабельный 1,5-2,5 (под винт 8мм ) с изол. | шт | 14
3624 | М0000064780 | ЭлектроМонтажныеИзделия | Наконечник кабельный 2х1,5 Schneider Electric (арт.AZ5DE015D) | шт | 980
3625 | М0000074424 | ЭлектроМонтажныеИзделия | Наконечник кабельный H 0,34/12 Weidmueller (арт.9025770000) | шт | 400
3626 | М0000115624 | ЭлектроМонтажныеИзделия | Наконечник кабельный H 0,75/12 Weidmueller (арт.409600000) | шт | 220
3627 | М0000097340 | ЭлектроМонтажныеИзделия | Наконечник кабельный H 0,75/14D Weidmuller (арт.9019040000) | шт | 540
3628 | М0000115060 | ЭлектроМонтажныеИзделия | Наконечник кабельный H 0,75/14W без изоляции Weidmuller (арт.462900000) | шт | 300
3629 | М0000021891 | ЭлектроМонтажныеИзделия | Наконечник кабельный H 0,75/16 с плас. изолир. втулкой для жилы 0,75мм (9025860000) | шт | 3945
3630 | М0000090752 | ЭлектроМонтажныеИзделия | Наконечник кабельный H 1,0/14 GE без изоляции Weidmuller (арт.463000000) | шт | 938
3631 | М0000086099 | ЭлектроМонтажныеИзделия | Наконечник кабельный H 1,0/15 ZH GE Weidmuller (арт.9037260000) | шт | 222
3632 | М0000139548 | ЭлектроМонтажныеИзделия | Наконечник кабельный H 1,5/14D SW без изоляции Weidmuller (арт.9019120000) | шт | 200
3633 | М0000066487 | ЭлектроМонтажныеИзделия | Наконечник кабельный H 1,5/14R (арт.0463100000) | шт | 60
3634 | М0000019727 | ЭлектроМонтажныеИзделия | Наконечник кабельный H 1,5/16 D/BL черный (арт.9019130000) | шт | 3058
3635 | М0000139549 | ЭлектроМонтажныеИзделия | Наконечник кабельный H 1,5/16D ZH SW без изоляции Weidmuller (арт.9037470000) | шт | 300
3636 | М0000069369 | ЭлектроМонтажныеИзделия | Наконечник кабельный H 10/28 ЕВ (арт.0565800000) | шт | 273
3637 | М0000027471 | ЭлектроМонтажныеИзделия | Наконечник кабельный H 2,5/14D BL (арт.9019160000)# | шт | 2926
3638 | М0000100402 | ЭлектроМонтажныеИзделия | Наконечник кабельный H 2,5/14S BL Weidmuller(арт.1333100000) | шт | 180
3639 | М0000086100 | ЭлектроМонтажныеИзделия | Наконечник кабельный H 2,5/18,5D ZH BL Weidmuller (арт.9037500000)# | шт | 495
3640 | М0000029185 | ЭлектроМонтажныеИзделия | Наконечник кабельный H 25/36Т SW (арт.9021200000) | шт | 100
3641 | М0000039013 | ЭлектроМонтажныеИзделия | Наконечник кабельный H 4,0/17D GR (арт.9019190000) | шт | 2645
3642 | М0000043554 | ЭлектроМонтажныеИзделия | Наконечник кабельный H 6,0/20 SW (арт.0533500000) | шт | 585
3643 | М0000143186 | ЭлектроМонтажныеИзделия | Наконечник кабельный KQI-M6/-6,0 Weidmuller (арт.1492390000) | шт | 200
3644 | М0000139547 | ЭлектроМонтажныеИзделия | Наконечник кабельный KQI-M8/-6,0 Weidmuller (арт.1492400000) | шт | 31
3645 | М0000031346 | ЭлектроМонтажныеИзделия | Наконечник кабельный кольцевого типа LIR 1,5M4 (арт.9200090000) | шт | 1650
3646 | М0000052918 | ЭлектроМонтажныеИзделия | Наконечник кабельный кольцевого типа LIR 1,5M5V(арт.9200100000) с плас.изолир.втулкой для жилы 1,5мм | шт | 200
3647 | М0000055375 | ЭлектроМонтажныеИзделия | Наконечник кабельный кольцевого типа LIR 1,5M6V (арт.9200110000) | шт | 500
3648 | М0000029057 | ЭлектроМонтажныеИзделия | Наконечник кабельный кольцевого типа LIR 1,5M8V (арт.9200120000) | шт | 400
3649 | М0000035633 | ЭлектроМонтажныеИзделия | Наконечник кабельный кольцевого типа LIR 2,5M5V (арт.9200180000) | шт | 932
3650 | М0000028312 | ЭлектроМонтажныеИзделия | Наконечник кабельный кольцевого типа LIR 2,5M6V (арт.9200190000) | шт | 3730
3651 | М0000028313 | ЭлектроМонтажныеИзделия | Наконечник кабельный кольцевого типа LIR 2,5M8V (арт.9200200000) | шт | 2744
3652 | М0000027468 | ЭлектроМонтажныеИзделия | Наконечник кабельный кольцевого типа LIR 6M6V (арт.9200250000) | шт | 203
3653 | М0000037327 | ЭлектроМонтажныеИзделия | Наконечник кабельный кольцевого типа LIR 6M8V (арт.9200260000) | шт | 265
3654 | М0000035981 | ЭлектроМонтажныеИзделия | Наконечник кабельный кольцевого типа LIS 2,5M6V (арт.9200390000) | шт | 100
3655 | М0000110829 | ЭлектроМонтажныеИзделия | Наконечник кабельный кольцевой 10мм2 под винт 6мм ДКС (арт.2D6) | шт | 90
3656 | М0000093738 | ЭлектроМонтажныеИзделия | Наконечник кабельный кольцевой 120мм2 под винт 12мм ДКС (арт.2М12) | шт | 1
3657 | М0000110836 | ЭлектроМонтажныеИзделия | Наконечник кабельный кольцевой 150мм2 под винт 8мм ДКС (арт.2N8) | шт | 10
3658 | М0000029192 | ЭлектроМонтажныеИзделия | Наконечник кабельный кольцевой 5,5-S8 | шт | 47
3659 | М0000101471 | ЭлектроМонтажныеИзделия | Наконечник кабельный НК 6-6 ДКС (арт.2С6) | шт | 600
3660 | М0000090370 | ЭлектроМонтажныеИзделия | Наконечник кабельный НКИ 2,0-3,0 синий ИЭК (арт.UNL20-D25-4-3) | шт | 200
3661 | М0000092949 | ЭлектроМонтажныеИзделия | Наконечник кабельный НКИ 2,0-5,0 (кольцо 1,5-2,5) синий ИЭК (арт.UNL20-D25-4-5) | шт | 400
3662 | М0000091776 | ЭлектроМонтажныеИзделия | Наконечник кабельный НКИ 2,0-5,0 (кольцо 1,5-2,5) ТДМ (арт.SQ0502-0005) | шт | 100
3663 | М0000181233 | ЭлектроМонтажныеИзделия | Наконечник кабельный НКИ 2,5-6,0 КВТ (арт.47479) | шт | 100
3664 | М0000087143 | ЭлектроМонтажныеИзделия | Наконечник кабельный НКИ 2,5-6,0 синий ИЭК (арт.UNL20-D25-4-6) | шт | 940
3665 | М0000091307 | ЭлектроМонтажныеИзделия | Наконечник кабельный НКИ 2,5-8,0 КВТ | шт | 500
3666 | М0000094109 | ЭлектроМонтажныеИзделия | Наконечник кабельный НКИ 2,6-6,0мм2 ф5,2 с отверст. под винт и изол. фланц. ДКС (арт.2С5Р) | шт | 50
3667 | М0000105073 | ЭлектроМонтажныеИзделия | Наконечник кабельный НКИ 5,5-5,0 (кольцо 4,0-6,0) ИЭК (арт.UNL20-006-6-5) | шт | 200
3668 | М0000092950 | ЭлектроМонтажныеИзделия | Наконечник кабельный НКИ 5,5-8,0 (кольцо 4,0-6,0) желтый ИЭК (арт.UNL20-006-6-8) | шт | 340
3669 | М0000090336 | ЭлектроМонтажныеИзделия | Наконечник кабельный НКИ 6,0-8,0 с изол. фланц. желтый ДКС (арт.2С8Р) | шт | 172
3670 | М0000091899 | ЭлектроМонтажныеИзделия | Наконечник кабельный НШвИ 1-12 красный Е1012 ИЭК (арт.UGN10-001-03-12) | шт | 2100
3671 | М0000091900 | ЭлектроМонтажныеИзделия | Наконечник кабельный НШвИ 10-12 слон.кость Е1012 ИЭК (арт.UGN10-010-07-12) | шт | 74
3672 | М0000091901 | ЭлектроМонтажныеИзделия | Наконечник кабельный НШвИ 16-12 зеленый Е1612 ИЭК (арт.UGN10-016-08-12) | шт | 100
3673 | М0000093670 | ЭлектроМонтажныеИзделия | Наконечник кабельный НШвИ 16-18 синий Klauke (арт.klk47718) | шт | 10
3674 | М0000081470 | ЭлектроМонтажныеИзделия | Наконечник кабельный ТМ 6-6-4 (арт.55526) | шт | 20
3675 | М0000013888 | ЭлектроМонтажныеИзделия | Наконечник кабельный ТМ-2,5-6-2,6 | шт | 4259
3676 | М0000013925 | ЭлектроМонтажныеИзделия | Наконечник кабельный ТМ-4-5-3 | шт | 74
3677 | М0000012587 | ЭлектроМонтажныеИзделия | Наконечник кабельный ТМ-6 ГОСТ 7386-80# | шт | 110
3678 | М0000074389 | ЭлектроМонтажныеИзделия | Наконечник кабельный ТМ-6-4-4 ГОСТ 7386-80# | шт | 20
3679 | М0000110495 | ЭлектроМонтажныеИзделия | Наконечник кабельный ТМЛ 1,5-6-2,4 ДКС (арт.2AT6) | шт | 99
3680 | М0000114565 | ЭлектроМонтажныеИзделия | Наконечник кабельный ТМЛ 10-10-4,6 ДКС (арт.2D10) | шт | 4
3681 | М0000114627 | ЭлектроМонтажныеИзделия | Наконечник кабельный ТМЛ 10-12-4,6 ДКС (арт.2D12) | шт | 100
3682 | М0000078898 | ЭлектроМонтажныеИзделия | Наконечник кабельный ТМЛ 10-8-5 ГОСТ 7386-80# | шт | 7
3683 | М0000093733 | ЭлектроМонтажныеИзделия | Наконечник кабельный ТМЛ 120-10-15,2 ДКС (арт.2М10) | шт | 53
3684 | М0000078902 | ЭлектроМонтажныеИзделия | Наконечник кабельный ТМЛ 120-12-17 ГОСТ 7386-80# | шт | 3
3685 | М0000198723 | ЭлектроМонтажныеИзделия | Наконечник кабельный ТМЛ 150-10-17 КВТ (арт.65245) | шт | 40
3686 | М0000078905 | ЭлектроМонтажныеИзделия | Наконечник кабельный ТМЛ 150-16-19 ГОСТ 7386-80# | шт | 5
3687 | М0000110496 | ЭлектроМонтажныеИзделия | Наконечник кабельный ТМЛ 2,5-6-2,7 ДКС (арт.2BT6) | шт | 62
3688 | М0000111135 | ЭлектроМонтажныеИзделия | Наконечник кабельный ТМЛ 35-10-9 ДКС (арт.2G10) | шт | 2
3689 | М0000110915 | ЭлектроМонтажныеИзделия | Наконечник кабельный ТМЛ 35-16-9 ДКС (арт.2G16) | шт | 20
3690 | М0000065586 | ЭлектроМонтажныеИзделия | Наконечник кабельный ТМЛ 50-8-11 ГОСТ 7386-80# | шт | 6
3691 | М0000107626 | ЭлектроМонтажныеИзделия | Наконечник кабельный ТМЛ 6-10-4 ДКС (арт.2СТ10) | шт | 2200
3692 | М0000107627 | ЭлектроМонтажныеИзделия | Наконечник кабельный ТМЛ 6-6-4 ДКС (арт.2СТ6) | шт | 950
3693 | М0000198767 | ЭлектроМонтажныеИзделия | Наконечник кабельный ТМЛ 95-10-15 ДПА (арт.00-00000315) | шт | 40
3694 | М0000113423 | ЭлектроМонтажныеИзделия | Наконечник кабельный ТМЛ 95-12-13,5 ДКС (арт.2L12) | шт | 24
3695 | М0000198766 | ЭлектроМонтажныеИзделия | Наконечник кабельный ТМЛ 95-12-15 ДПА (арт.00-00000316) | шт | 24
3696 | М0000198724 | ЭлектроМонтажныеИзделия | Наконечник кабельный ТМЛ-У 95-8 КВТ (арт.66696) | шт | 30
3697 | М0000109276 | ЭлектроМонтажныеИзделия | Наконечник кабельный штыревой НШвИ 0,5-8 КВТ (арт.47460)# | шт | 500
3698 | М0000198639 | ЭлектроМонтажныеИзделия | Наконечник кабельный штыревой НШвИ 0,5-8 КВТ (арт.79435) | шт | 541
3699 | М0000198813 | ЭлектроМонтажныеИзделия | Наконечник кабельный штыревой НШвИ 10-12 КВТ (арт.79451) | шт | 533
3700 | М0000192158 | ЭлектроМонтажныеИзделия | Наконечник кабельный штыревой НШвИ 120-27 КВТ (арт.79458) | шт | 200
3701 | М0000198827 | ЭлектроМонтажныеИзделия | Наконечник кабельный штыревой НШвИ 150-27 КВТ (арт.79459) | шт | 100
3702 | М0000198819 | ЭлектроМонтажныеИзделия | Наконечник кабельный штыревой НШвИ 25-16 КВТ (арт.79453) | шт | 60
3703 | М0000192159 | ЭлектроМонтажныеИзделия | Наконечник кабельный штыревой НШвИ 35-16 КВТ (арт.79454) | шт | 310
3704 | М0000198722 | ЭлектроМонтажныеИзделия | Наконечник кабельный штыревой НШвИ 4,0-12 КВТ (арт.79447) | шт | 1040
3705 | М0000198824 | ЭлектроМонтажныеИзделия | Наконечник кабельный штыревой НШвИ 50-20 КВТ (арт.79455) | шт | 120
3706 | М0000198825 | ЭлектроМонтажныеИзделия | Наконечник кабельный штыревой НШвИ 70-20 КВТ (арт.79456) | шт | 115
3707 | М0000198826 | ЭлектроМонтажныеИзделия | Наконечник кабельный штыревой НШвИ 95-25 КВТ (арт.79457) | шт | 100
3708 | М0000198828 | ЭлектроМонтажныеИзделия | Наконечник кабельный штыревой НШвИ(2) 1,5-8 КВТ (арт.79466) | шт | 1000
3709 | М0000198812 | ЭлектроМонтажныеИзделия | Наконечник кабельный штыревой НШвИ(2) 4,0-12 КВТ (арт.79470) | шт | 500
3710 | М0000113171 | ЭлектроМонтажныеИзделия | Наконечник кольцевой 120/95мм2 под винт М8 ДКС (арт.2L8F) | шт | 14
3711 | М0000077434 | ЭлектроМонтажныеИзделия | Наконечник кольцевой 2,5мм2 под винт 4,0 ДКС (арт.2BT4) | шт | 60
3712 | М0000131524 | ЭлектроМонтажныеИзделия | Наконечник кольцевой 2,5мм2 под винт 5мм ДКС (арт.2BT5) | шт | 59
3713 | М0000121022 | ЭлектроМонтажныеИзделия | Наконечник кольцевой 2,5мм2 под винт 8,0 ДКС (арт.2BT8) | шт | 180
3714 | М0000135314 | ЭлектроМонтажныеИзделия | Наконечник кольцевой 35мм2 под винт 12мм ДКС (арт.2G12) | шт | 63
3715 | М0000110485 | ЭлектроМонтажныеИзделия | Наконечник кольцевой 35мм2 под винт М6 ДКС (арт.2G6) | шт | 13
3716 | М0000131518 | ЭлектроМонтажныеИзделия | Наконечник кольцевой 50мм2 под винт 12мм ДКС (арт.2H12) | шт | 24
3717 | М0000138925 | ЭлектроМонтажныеИзделия | Наконечник кольцевой 70мм2 под винт 10мм с длин. фланцем ДКС (арт.2I10L) | шт | 3
3718 | М0000131521 | ЭлектроМонтажныеИзделия | Наконечник кольцевой 70мм2 под винт 12мм ДКС (арт.2I12) | шт | 21
3719 | М0000103647 | ЭлектроМонтажныеИзделия | Наконечник кольцевой 95/70мм2 под винт 8мм ДКС (арт.2I8F) | шт | 6
3720 | М0000110486 | ЭлектроМонтажныеИзделия | Наконечник кольцевой 95мм2 под винт М8 ДКС (арт.2L8) | шт | 50
3721 | М0000113237 | ЭлектроМонтажныеИзделия | Наконечник кольцевой гнутый под 90° 150мм2 под винт 10мм ДКС (арт.2N10C) | шт | 25
3722 | М0000189424 | ЭлектроМонтажныеИзделия | Наконечник кольцевой луженый 150мм2 под винт 10мм ДКС (арт.2N10) | шт | 40
3723 | М0000076422 | ЭлектроМонтажныеИзделия | Наконечник кольцевой луженый 95мм2 под винт 10 ДКС (арт.2L10) | шт | 40
3724 | М0000131522 | ЭлектроМонтажныеИзделия | Наконечник кольцевой луженый 95мм2 под винт 16 ДКС (арт.2L16) | шт | 22
3725 | М0000059725 | ЭлектроМонтажныеИзделия | Наконечник кольцевой луженый под винт 1,5-4 ДКС (арт.2АТ4) | шт | 430
3726 | М0000198717 | ЭлектроМонтажныеИзделия | Наконечник кольцевой НКИ 1,5-4,0 КВТ (арт.47472) | шт | 100
3727 | М0000065386 | ЭлектроМонтажныеИзделия | Наконечник кольцевой НКИ 2-6 1,5-2,5 ИЭК | шт | 800
3728 | М0000192162 | ЭлектроМонтажныеИзделия | Наконечник кольцевой НКИ 6,0-10 КВТ (арт.50195) | шт | 370
3729 | М0000198721 | ЭлектроМонтажныеИзделия | Наконечник кольцевой НКИ 6,0-5,0 КВТ (арт.47481) | шт | 100
3730 | М0000198719 | ЭлектроМонтажныеИзделия | Наконечник кольцевой НКИ(н) 16-6,0 КВТ (арт.61775) | шт | 50
3731 | М0000074032 | ЭлектроМонтажныеИзделия | Наконечник медный 120мм (опрес) л | шт | 5
3732 | М0000091491 | ЭлектроМонтажныеИзделия | Наконечник медный 16мм (опрес) л | шт | 48
3733 | М0000016504 | ЭлектроМонтажныеИзделия | Наконечник П-2,5-4-М-Т3 ТУ 36-33-83 | шт | 300
3734 | М0000052728 | ЭлектроМонтажныеИзделия | Наконечник ПМ 16-6 под пайку | шт | 2501
3735 | М0000059338 | ЭлектроМонтажныеИзделия | Наконечник с изолированным фланцем луженый 1,5-2,5 8,2мм НКИ (арт.2В8Р) | шт | 997
3736 | М0000112231 | ЭлектроМонтажныеИзделия | Наконечник с отверстием под винт и изолир.фланцем 1,5-2,5мм2 5,2мм ДКС (арт.2В5Р) | шт | 100
3737 | М0000148821 | ЭлектроМонтажныеИзделия | Наконечник с отверстием под винт и изолир.фланцем 2,5-6,0мм2 4,2мм ДКС (арт.2C4P) | шт | 40
3738 | М0000097111 | ЭлектроМонтажныеИзделия | Наконечник с отверстием под винт и изолированным фланцем 0,25-1,5мм2 6,02мм ДКС (арт.2А6Р) | шт | 20
3739 | М0000059336 | ЭлектроМонтажныеИзделия | Наконечник с отверстием под винт и изолированным фланцем луженый 1,5-2,5 (арт.2B4P) | шт | 110
3740 | М0000059337 | ЭлектроМонтажныеИзделия | Наконечник с отверстием под винт и изолированным фланцем луженый 1,5-2,5 (арт.2B6P) | шт | 288
3741 | М0000085787 | Инструмент быстроизнашивающийся | Наконечник токосъемный М6 ф1,0 (арт.MD0009-10) | шт | 20
3742 | М0000103984 | ЭлектроМонтажныеИзделия | Наконечник штыревой НШКИ с изолир.фланцем 1,5-2,5мм2 1,8-11мм ДКС (арт.2В1Р) | шт | 80
3743 | М0000107625 | ЭлектроМонтажныеИзделия | Наконечник штыревой НШКИ с изолир.фланцем 2,5-6,0мм2 2,6-13мм ДКС (арт.2C1Р) | шт | 1300
3744 | М0000113230 | ЭлектроМонтажныеИзделия | Наконечник штыревой НШП 70х23,5мм плоский 70мм2 ДКС (арт.2I1) | шт | 25
3745 | М0000110498 | ЭлектроМонтажныеИзделия | Наконечник штыревой НШП 9х18мм плоский 35мм2 ДКС (арт.2G1) | шт | 33
3746 | М0000090344 | ЭлектроМонтажныеИзделия | Наконечник-гильза 10мм с изолир.фланцем 0,5мм2 белый ДКС (арт.2ART502HLW) | шт | 10
3747 | М0000091397 | ЭлектроМонтажныеИзделия | Наконечник-гильза 10мм с изолир.фланцем 1,0мм2 красный ДКС (арт.2ART504HLR) | шт | 41
3748 | М0000092891 | ЭлектроМонтажныеИзделия | Наконечник-гильза 10мм с изолир.фланцем 1,5мм2 красный ДКС (арт.2ART505HLR) | шт | 290
3749 | М0000090345 | ЭлектроМонтажныеИзделия | Наконечник-гильза 10мм с изолир.фланцем 1,5мм2 черный ДКС (арт.2ART505HLB) | шт | 1260
3750 | М0000083209 | ЭлектроМонтажныеИзделия | Наконечник-гильза 10мм с изолир.фланцем 4,0мм2 серый ДКС (арт.2ART507NG) | шт | 50
3751 | М0000112881 | ЭлектроМонтажныеИзделия | Наконечник-гильза 12мм с изолир.фланцем 1,5мм2 черный ДКС (арт.2ART505HLSB) | шт | 1980
3752 | М0000111762 | ЭлектроМонтажныеИзделия | Наконечник-гильза 12мм с изолир.фланцем 2,5мм2 синий ДКС (арт.2ART506HLB) | шт | 315
3753 | М0000095951 | ЭлектроМонтажныеИзделия | Наконечник-гильза 14мм с изолир.фланцем 16мм2 синий ДКС (арт.2ART510) | шт | 58
3754 | М0000084036 | ЭлектроМонтажныеИзделия | Наконечник-гильза 16мм с изолир.фланцем 25мм2 черный ДКС (арт.2ART511ND) | шт | 20
3755 | М0000107935 | ЭлектроМонтажныеИзделия | Наконечник-гильза 16мм с изолир.фланцем 35мм2 красный ДКС (арт.2ART512) | шт | 26
3756 | М0000097530 | ЭлектроМонтажныеИзделия | Наконечник-гильза 16мм с изолир.фланцем 50мм2 синий ДКС (арт.2ART513) | шт | 100
3757 | М0000097112 | ЭлектроМонтажныеИзделия | Наконечник-гильза 21мм с изолир.фланцем 70мм2 желтый ДКС (арт.2ART514) | шт | 100
3758 | М0000164914 | ЭлектроМонтажныеИзделия | Наконечник-гильза 25мм с изолир.фланцем 95мм2 красный ДКС (арт.2ART515) | шт | 108
3759 | М0000113640 | ЭлектроМонтажныеИзделия | Наконечник-гильза 27мм с изолир.фланцем 120мм2 синий ДКС (арт.2ART516) | шт | 6
3760 | М0000112871 | ЭлектроМонтажныеИзделия | Наконечник-гильза 32мм с изолир.фланцем 150мм2 желтый ДКС (арт.2ART517) | шт | 100
3761 | М0000150770 | ЭлектроМонтажныеИзделия | Наконечник-гильза 6,0мм с изолир.фланцем 0,34мм2 желтый ДКС (арт.2ART5013YN) | шт | 440
3762 | М0000167080 | ЭлектроМонтажныеИзделия | Наконечник-гильза 8,0мм с изолир.фланцем 2,5мм2 серый ДКС (арт.2ART705) | шт | 320
3763 | М0000059345 | ЭлектроМонтажныеИзделия | Наконечник-гильза двойной с изолированным фланцем луженый 0,5 (арт.2ART5022) | шт | 276
3764 | М0000059346 | ЭлектроМонтажныеИзделия | Наконечник-гильза двойной с изолированным фланцем луженый 2х0,75 ДКС (арт.2ART5032) | шт | 2996
3765 | М0000059349 | ЭлектроМонтажныеИзделия | Наконечник-гильза двойной с изолированным фланцем луженый 2х2,5 ДКС (арт.2ART5062) | шт | 1113
3766 | М0000193459 | ЭлектроМонтажныеИзделия | Наконечник-гильза НГИ2 1,0-10 желтый ИЭК (арт.UTE10-4-D2-3-100) | шт | 10
3767 | М0000092951 | ЭлектроМонтажныеИзделия | Наконечник-гильза НГИ2 2,5-10 фиолетовый ИЭК (арт.UTE10-D3-2-100) | шт | 550
3768 | М0000143261 | ЭлектроМонтажныеИзделия | Наконечник-гильза НШвИ 10мм с изолир. фланцем 0,75мм2 серый ДКС (арт.2ART503HLG) | шт | 100
3769 | М0000119772 | ЭлектроМонтажныеИзделия | Наконечник-гильза НШвИ 10мм с изолир.фланцем 2,5мм2 синий ДКС (арт.2ART506) | шт | 90
3770 | М0000093737 | ЭлектроМонтажныеИзделия | Наконечник-гильза НШвИ 14мм с изолир.фланцем 6,0мм2 желтый ДКС (арт.2ART508) | шт | 500
3771 | М0000107376 | ЭлектроМонтажныеИзделия | Наконечник-гильза НШвИ 8мм с изолир. фланцем 0,25мм2 фиолет. ДКС (арт.2ART501) | шт | 514
3772 | М0000119781 | ЭлектроМонтажныеИзделия | Наконечник-гильза НШвИ 8мм с изолир. фланцем 1,5мм2 черный ДКС (арт.2ART505) | шт | 3143
3773 | М0000095396 | ЭлектроМонтажныеИзделия | Наконечник-гильза НШвИ с изолир. фланцем 1,0-8,0мм красный ДКС (арт.2ART504) | шт | 3000
3774 | М0000197435 | ЭлектроМонтажныеИзделия | Наконечник-гильза НШвИ с изолир. фланцем 1,5-08 1.5мм2 Generica (арт.UGN11-008-D15-100-G) | шт | 80
3775 | М0000090347 | ЭлектроМонтажныеИзделия | Наконечник-гильза НШвИ с изолир. фланцем 10-14мм красн. ДКС (арт.2ART509) | шт | 550
3776 | М0000090405 | ЭлектроМонтажныеИзделия | Наконечник-гильза НШвИ с изолир. фланцем 4,0-12мм серый ДКС (арт.2ART507) | шт | 1000
3777 | М0000082277 | ЭлектроМонтажныеИзделия | Наконечник-гильза НШвИ2 двойной с изолир. фланцами 1-8мм крас QUADRO ДКС (арт.2ART5042) | шт | 1130
3778 | М0000171283 | ЭлектроМонтажныеИзделия | Наконечник-гильза НШвИ2 двойной с изолир. фланцами 1,5-12мм черный ДКС (арт.2ART5052BL) | шт | 40
3779 | М0000082278 | ЭлектроМонтажныеИзделия | Наконечник-гильза НШвИ2 двойной с изолир. фланцами 1,5-8мм черн QUADRO ДКС (арт.2ART5052) | шт | 1031
3780 | М0000073660 | ЭлектроМонтажныеИзделия | Наконечник-гильза НШвИ2 двойной с изолир. фланцами 4-12мм сер QUADRO ДКС (арт.2ART5072) | шт | 924
3781 | М0000099767 | ЭлектроМонтажныеИзделия | Наконечник-гильза НШвИ2 двойной с изолир. фланцами 6-14мм желтый ДКС (арт.2ART5082) | шт | 50
3782 | М0000091257 | ЭлектроМонтажныеИзделия | Наконечник-гильза с изолированным фланцем 2,5мм2 ИЭК (арт.UGN10-D25-04-08) | шт | 200
3783 | М0000092947 | ЭлектроМонтажныеИзделия | Наконечник-гильза с изолированным фланцем 4,0мм2 ИЭК (арт.UGN10-004-04-09) | шт | 574
3784 | М0000091773 | ЭлектроМонтажныеИзделия | Наконечник-гильза с изолированным фланцем Е1008 1мм2 ТДМ (арт.SQ0512-0002) | шт | 2200
3785 | М0000059341 | ЭлектроМонтажныеИзделия | Наконечник-гильза с изолированным фланцем луженый 0,5 ДКС (арт.2ART502) | шт | 145
3786 | М0000021927 | Инструмент быстроизнашивающийся | Напильник квадратный 150 2 | шт | 9
3787 | М0000004514 | Инструмент быстроизнашивающийся | Напильник квадратный 200 1 | шт | 11
3788 | М0000004519 | Инструмент быстроизнашивающийся | Напильник квадратный 250 1 | шт | 5
3789 | М0000076938 | Инструмент быстроизнашивающийся | Напильник круглый 2822-0017 ГОСТ 1465-80 (200 №2) | шт | 3
3790 | М0000076939 | Инструмент быстроизнашивающийся | Напильник ромбический 2821-0109 ГОСТ 1465-80 (150 №1) | шт | 7
3791 | М0000017333 | Материал | Напоромер НСП-16СГВ3Т4 0-4кПа ТУ 25-0210.030-01 | шт | 5
3792 | М0000117919 | Материал | Направляющая для резки с зазором 1Torch 60-120А Esab (арт.9-8281) | шт | 20
3793 | М0000163676 | Материал | Насадка CS 101-141-151 ISM0004 Сварог | шт | 1
3794 | М0000163711 | Материал | Насадка CS 101-141-151 ISM0099 Сварог | шт | 1
3795 | М0000173366 | Материал | Насадка CS 141 ISM0068 Сварог | шт | 4
3796 | М0000071368 | Материал | Насадка защитная TW50-H G1/2B к термом. G1/2 U1=82mm L=110mm отверст.7мм Wika | шт | 1
3797 | М0000126623 | Материал | Насадка регулярная НГД.1264.01.02.000 | шт | 21
3798 | М0000162310 | Метизы | Насадка сетчатая рукавная НСР 0,3 08Х18Н10Т ТУ 3689-021-47764236-99 | кг | 37.5
3799 | М0000076789 | Прочее изделие | Насос гидравлический Ariel (арт.G-12639) | шт | 1
3800 | М0000044075 | Прочее изделие | Насос гидравлический PLP30.38+PLP30.22D | шт | 1
3801 | М0000044076 | Прочее изделие | Насос гидравлический PLP30.43+PLP20.16 | шт | 1
3802 | М0000044074 | Прочее изделие | Насос гидравлический PLP35.82+PLP30.38+PLP20.20 | шт | 1
3803 | М0000043018 | Прочее изделие | Насос гидравлический PVM 020 R1K1T1NMS | шт | 1
3804 | М0000107352 | Прочее изделие | Насос КМ 100-80-160 с двиг.15/3000/Ж/IP54/d42(ЛГМШ) ТУ 3631-216-05747979-2003 | шт | 1
3805 | М0000066901 | Прочее изделие | Насос подачи смазки В-6118 5000PSI Ariel | шт | 1
3806 | М0000118979 | Инвентарь | Насос ручной для опрессовки НИР-60 ТУ 4145-001-80727532-2007 | шт | 1
3807 | М0000075387 | Материал | Настил Г.0.0000.13056-ЧТН/ГТП-00.100.5-КМД. 09.01.109 - ОЦ | шт | 4
3808 | М0000075383 | Материал | Настил Г.0.0000.13056-ЧТН/ГТП-00.100.5-КМД. 10.09.003 - ОЦ | шт | 1
3809 | М0000049426 | Материал | Настил ПВ 506 1260х880 - инв. | шт | 1
3810 | М0000049393 | Материал | Настил ПВ 506 660х610 - инв. | шт | 2
3811 | М0000049387 | Материал | Настил ПВ 506 660х730 - инв. | шт | 1
3812 | М0000049391 | Материал | Настил ПВ 506 670х980 - инв. | шт | 3
3813 | М0000049346 | Материал | Настил ПВ 508 670х1000 - инв. | шт | 21
3814 | М0000032163 | Метизы | Настил решетчатый CH6 34х38/30х3 L1924 B700 | шт | 2
3815 | М0000052912 | Материал | Настил решетчатый РН-700х200-00.000-Ст3сп5 - ОЦ | шт | 17
3816 | М0000038830 | Материал | Настил решетчатый РН-700х724-00.000 - Ст3сп5-св - ОЦ | шт | 1
3817 | М0000047454 | Материал | Настил ТП.Г.1.000.4.10302.005-05-КМД. 10.01.004 - С245 ГОСТ 27772-88 - ОЦ# | шт | 83
3818 | М0000061692 | Материал | Настил ТП.Г.1.000.4.10302.005-05-КМД. 10.07.005 - ОЦ | шт | 9
3819 | М0000047456 | Материал | Настил ТП.Г.1.000.4.10302.005-05-КМД. 10.08.003 - ОЦ | шт | 1
3820 | М0000020103 | Материал | Ниппель 1310-8 универс. соединения Camozzi | шт | 64
3821 | М0000007655 | Материал | Ниппель 2543 1/8 Camozzi | шт | 1
3822 | М0000061915 | Материал | Ниппель CPZ1NB 1/2" NPT ExdllCU IP66 ТУ 3400-007-72453807-2007 | шт | 354
3823 | М0000146837 | Материал | Нить ЕС6 26 Z 100 ГОСТ 8325-2015 | кг | 19.914
3824 | М0000111490 | Материал | Нить универсальная для герметизации резьбовых соединений СантехНить L=50м | шт | 1
3825 | М0000043725 | Инструмент | Нож 2020-0003 ВК8 | шт | 21
3826 | М0000004883 | Инструмент | Нож 2021-0015 ВК8 | шт | 76
3827 | М0000004884 | Инструмент | Нож 2021-0017 ВК8 | шт | 39
3828 | М0000182924 | Инструмент | Ножовка по металлу L=300 ручка пластиковая | шт | 10
3829 | М0000004253 | Инструмент | Нутромер 10-18 | шт | 3
3830 | М0000004252 | Инструмент | Нутромер 100-160 | шт | 1
3831 | М0000004256 | Инструмент | Нутромер 6-10 | шт | 1
3832 | М0000144804 | Инструмент | Нутромер НИ 160-250 0,01 | шт | 1
3833 | 111045 | Материал | Облицовка профильная ОП 35-1000/1060-0,6-ОЦ-Полиэф/ЭОС RAL-5003 ТУ 1120-006-01217836-20016 L=6000 | шт | 60
3834 | М0000060139 | Прочее изделие | Обогреватель взрывозащищенный ОВЭ-4К 1кВт ТУ 3442-005-12589972-99 | шт | 6
3835 | М0000065848 | Прочее изделие | Обогреватель взрывозащищенный ОВЭ-4К-0,9-380 ТУ 3442-005-12589972-99 | шт | 2
3836 | М0000140803 | Материал | Оболочка Pipewool D Zn 100.050.200 ТУ 4937-002-61278130-2016 | шт | 1
3837 | М0000140799 | Материал | Оболочка Pipewool D Zn 132.050.130 ТУ 4937-002-61278130-2016 | шт | 1
3838 | М0000140804 | Материал | Оболочка Pipewool D Zn 132.050.180 ТУ 4937-002-61278130-2016 | шт | 2
3839 | М0000140801 | Материал | Оболочка Pipewool D Zn 132.050.270 ТУ 4937-002-61278130-2016 | шт | 1
3840 | М0000140802 | Материал | Оболочка Pipewool D Zn 132.050.550 ТУ 4937-002-61278130-2016 | шт | 1
3841 | М0000140797 | Материал | Оболочка Pipewool D Zn 132.050.860 ТУ 4937-002-61278130-2016 | шт | 1
3842 | М0000140736 | Материал | Оболочка Pipewool D Zn 135.050.650 ТУ 4937-002-61278130-2016 | шт | 1
3843 | М0000140762 | Материал | Оболочка Pipewool D Zn 135.050.780 ТУ 4937-002-61278130-2016 | шт | 1
3844 | М0000140785 | Материал | Оболочка Pipewool D Zn 140.050.1000 ТУ 4937-002-61278130-2016 | шт | 4
3845 | М0000140807 | Материал | Оболочка Pipewool D Zn 140.050.220 ТУ 4937-002-61278130-2016 | шт | 1
3846 | М0000140788 | Материал | Оболочка Pipewool D Zn 140.050.320 ТУ 4937-002-61278130-2016 | шт | 1
3847 | М0000140787 | Материал | Оболочка Pipewool D Zn 140.050.350 ТУ 4937-002-61278130-2016 | шт | 1
3848 | М0000140806 | Материал | Оболочка Pipewool D Zn 140.050.450 ТУ 4937-002-61278130-2016 | шт | 1
3849 | М0000140786 | Материал | Оболочка Pipewool D Zn 140.050.800 ТУ 4937-002-61278130-2016 | шт | 3
3850 | М0000140789 | Материал | Оболочка Pipewool D Zn 140.050.950 ТУ 4937-002-61278130-2016 | шт | 1
3851 | М0000140780 | Материал | Оболочка Pipewool D Zn 145.050.1000 ТУ 4937-002-61278130-2016 | шт | 2
3852 | М0000140783 | Материал | Оболочка Pipewool D Zn 145.050.300 ТУ 4937-002-61278130-2016 | шт | 1
3853 | М0000140781 | Материал | Оболочка Pipewool D Zn 145.050.340 ТУ 4937-002-61278130-2016 | шт | 2
3854 | М0000140782 | Материал | Оболочка Pipewool D Zn 145.050.600 ТУ 4937-002-61278130-2016 | шт | 1
3855 | М0000140808 | Материал | Оболочка Pipewool D Zn 145.050.700 ТУ 4937-002-61278130-2016 | шт | 3
3856 | М0000140784 | Материал | Оболочка Pipewool D Zn 145.050.950 ТУ 4937-002-61278130-2016 | шт | 1
3857 | М0000140779 | Материал | Оболочка Pipewool D Zn 157.050.1000 ТУ 4937-002-61278130-2016 | шт | 3
3858 | М0000140778 | Материал | Оболочка Pipewool D Zn 157.050.350 ТУ 4937-002-61278130-2016 | шт | 1
3859 | М0000140752 | Материал | Оболочка Pipewool D Zn 157.050.460 ТУ 4937-002-61278130-2016 | шт | 1
3860 | М0000140777 | Материал | Оболочка Pipewool D Zn 157.050.720 ТУ 4937-002-61278130-2016 | шт | 3
3861 | М0000140773 | Материал | Оболочка Pipewool D Zn 157.050.765 ТУ 4937-002-61278130-2016 | шт | 3
3862 | М0000140743 | Материал | Оболочка Pipewool D Zn 189.050.1000 ТУ 4937-002-61278130-2016 | шт | 4
3863 | М0000140793 | Материал | Оболочка Pipewool D Zn 189.050.150 ТУ 4937-002-61278130-2016 | шт | 1
3864 | М0000140791 | Материал | Оболочка Pipewool D Zn 189.050.180 ТУ 4937-002-61278130-2016 | шт | 1
3865 | М0000140751 | Материал | Оболочка Pipewool D Zn 189.050.200 ТУ 4937-002-61278130-2016 | шт | 1
3866 | М0000140738 | Материал | Оболочка Pipewool D Zn 189.050.210 ТУ 4937-002-61278130-2016 | шт | 1
3867 | М0000140792 | Материал | Оболочка Pipewool D Zn 189.050.220 ТУ 4937-002-61278130-2016 | шт | 1
3868 | М0000140734 | Материал | Оболочка Pipewool D Zn 189.050.230 ТУ 4937-002-61278130-2016 | шт | 1
3869 | М0000140790 | Материал | Оболочка Pipewool D Zn 189.050.250 ТУ 4937-002-61278130-2016 | шт | 1
3870 | М0000140731 | Материал | Оболочка Pipewool D Zn 189.050.260 ТУ 4937-002-61278130-2016 | шт | 1
3871 | М0000140760 | Материал | Оболочка Pipewool D Zn 189.050.310 ТУ 4937-002-61278130-2016 | шт | 1
3872 | М0000140730 | Материал | Оболочка Pipewool D Zn 189.050.320 ТУ 4937-002-61278130-2016 | шт | 1
3873 | М0000140724 | Материал | Оболочка Pipewool D Zn 189.050.330 ТУ 4937-002-61278130-2016 | шт | 4
3874 | М0000140794 | Материал | Оболочка Pipewool D Zn 189.050.340 ТУ 4937-002-61278130-2016 | шт | 1
3875 | М0000140756 | Материал | Оболочка Pipewool D Zn 189.050.350 ТУ 4937-002-61278130-2016 | шт | 1
3876 | М0000140795 | Материал | Оболочка Pipewool D Zn 189.050.370 ТУ 4937-002-61278130-2016 | шт | 1
3877 | М0000140733 | Материал | Оболочка Pipewool D Zn 189.050.380 ТУ 4937-002-61278130-2016 | шт | 1
3878 | М0000140796 | Материал | Оболочка Pipewool D Zn 189.050.420 ТУ 4937-002-61278130-2016 | шт | 1
3879 | М0000140732 | Материал | Оболочка Pipewool D Zn 189.050.450 ТУ 4937-002-61278130-2016 | шт | 1
3880 | М0000140749 | Материал | Оболочка Pipewool D Zn 189.050.580 ТУ 4937-002-61278130-2016 | шт | 1
3881 | М0000140727 | Материал | Оболочка Pipewool D Zn 189.050.600 ТУ 4937-002-61278130-2016 | шт | 3
3882 | М0000140755 | Материал | Оболочка Pipewool D Zn 189.050.630 ТУ 4937-002-61278130-2016 | шт | 1
3883 | М0000140729 | Материал | Оболочка Pipewool D Zn 189.050.640 ТУ 4937-002-61278130-2016 | шт | 1
3884 | М0000140723 | Материал | Оболочка Pipewool D Zn 189.050.700 ТУ 4937-002-61278130-2016 | шт | 4
3885 | М0000140739 | Материал | Оболочка Pipewool D Zn 189.050.850 ТУ 4937-002-61278130-2016 | шт | 1
3886 | М0000140728 | Материал | Оболочка Pipewool D Zn 189.050.860 ТУ 4937-002-61278130-2016 | шт | 1
3887 | М0000140750 | Материал | Оболочка Pipewool D Zn 189.050.970 ТУ 4937-002-61278130-2016 | шт | 2
3888 | М0000140765 | Материал | Оболочка Pipewool D Zn 190.050.400 ТУ 4937-002-61278130-2016 | шт | 1
3889 | М0000140769 | Материал | Оболочка Pipewool D Zn 190.050.610 ТУ 4937-002-61278130-2016 | шт | 1
3890 | М0000140772 | Материал | Оболочка Pipewool D Zn 190.050.760 ТУ 4937-002-61278130-2016 | шт | 1
3891 | М0000140768 | Материал | Оболочка Pipewool D Zn 190.050.960 ТУ 4937-002-61278130-2016 | шт | 4
3892 | М0000140740 | Материал | Оболочка Pipewool D Zn 208.050.120 ТУ 4937-002-61278130-2016 | шт | 1
3893 | М0000140744 | Материал | Оболочка Pipewool D Zn 208.050.150 ТУ 4937-002-61278130-2016 | шт | 1
3894 | М0000140746 | Материал | Оболочка Pipewool D Zn 208.050.160 ТУ 4937-002-61278130-2016 | шт | 1
3895 | М0000140742 | Материал | Оболочка Pipewool D Zn 208.050.260 ТУ 4937-002-61278130-2016 | шт | 1
3896 | М0000140741 | Материал | Оболочка Pipewool D Zn 208.050.290 ТУ 4937-002-61278130-2016 | шт | 2
3897 | М0000140745 | Материал | Оболочка Pipewool D Zn 208.050.400 ТУ 4937-002-61278130-2016 | шт | 1
3898 | М0000140748 | Материал | Оболочка Pipewool D Zn 208.050.860 ТУ 4937-002-61278130-2016 | шт | 1
3899 | М0000140761 | Материал | Оболочка Pipewool D Zn 210.050.280 ТУ 4937-002-61278130-2016 | шт | 1
3900 | М0000140763 | Материал | Оболочка Pipewool D Zn 210.050.320 ТУ 4937-002-61278130-2016 | шт | 1
3901 | М0000140766 | Материал | Оболочка Pipewool D Zn 210.050.550 ТУ 4937-002-61278130-2016 | шт | 2
3902 | М0000140767 | Материал | Оболочка Pipewool D Zn 210.050.770 ТУ 4937-002-61278130-2016 | шт | 2
3903 | М0000140764 | Материал | Оболочка Pipewool D Zn 210.050.960 ТУ 4937-002-61278130-2016 | шт | 1
3904 | М0000140754 | Материал | Оболочка Pipewool D Zn 70.050.180 ТУ 4937-002-61278130-2016 | шт | 1
3905 | М0000140735 | Материал | Оболочка Pipewool D Zn 70.050.190 ТУ 4937-002-61278130-2016 | шт | 1
3906 | М0000140753 | Материал | Оболочка Pipewool D Zn 70.050.350 ТУ 4937-002-61278130-2016 | шт | 1
3907 | М0000190446 | Материал | Оболочка изоляционная SF1-N80-50-SST2 ISHELL ТУ 23.99.19.110-001-23818134-2018 | шт | 1
3908 | М0000077523 | Материал | Оболочка электротехнических аппаратов ОЭАА-ВЭЛ-6-ExdIIВU-В1,5 ПИНЮ.301191.004 ТУ (с монтаж. панелью) | шт | 4
3909 | М0000064163 | Поковка | Образец 12076, пок.гр.IV КП245 ГОСТ 8479-70, 09Г2С ГОСТ 19281-89, ф37х165# | шт | 8
3910 | М0000064322 | Поковка | Образец 12107, пок.гр.IVК ГОСТ 25054-81, 08Х18Н10Т ГОСТ 5632-72, ф38х165# | шт | 4
3911 | М0000064323 | Поковка | Образец 12108, пок.гр.IV КП215 ГОСТ 8479-70, 20 ГОСТ 1050-88, ф37х165# | шт | 2
3912 | М0000067267 | Поковка | Образец 12199, пок.гр.IVК ГОСТ 25054-81, 08Х18Н10Т ГОСТ 5632-72, ф65х165# | шт | 9
3913 | М0000065819 | Поковка | Образец ф159х150, пок.гр.IV ГОСТ 25054-81, 10Х17Н13М2Т ГОСТ 5632-72# | шт | 3
3914 | М0000065763 | Поковка | Образец ф32 Н=150, пок.гр.IVК ГОСТ 25054-81, 12Х18Н10Т ГОСТ 5632-72# | шт | 12
3915 | М0000069331 | Поковка | Образец ф32х150, пок. гр.IV ГОСТ 8479-70, 09Г2С ГОСТ19281-89# | шт | 8
3916 | М0000069332 | Поковка | Образец ф33х150, пок. гр.IV ГОСТ 8479-70, 09Г2С ГОСТ 19281-89# | шт | 8
3917 | М0000064341 | Поковка | Образец ф57х150, пок. гр.IV ГОСТ 8479-70, 20А ТУ 1468-010-593377520-2003 | шт | 4
3918 | М0000066978 | Поковка | Образец ф57х150, пок.гр.IVК ГОСТ 25054-81, 08Х18Н10Т ГОСТ 5632-72# | шт | 6
3919 | М0000065540 | Поковка | Образец ф89 Н=150, пок.гр.IVК ГОСТ 25054-81, 10Х17Н13М2Т ГОСТ 5632-72# | шт | 3
3920 | М0000029781 | Инструмент | Образец шероховатости фрезерование ГОСТ 9378-93 | компл | 3
3921 | М0000211029 | Прочее изделие | Огнепреградитель ОП-25-16-В-К-2-Д1/К-2-ХЛ1 Ду25 Ру16МПа ТУ 28.99.39-001-25510452-2018 с ЗИП | компл | 1
3922 | М0000099685 | Инвентарь | Огнетушитель ОВП-40 воздушно-пенный | шт | 4
3923 | М0000135763 | Инвентарь | Огнетушитель ОП-35(з)-АВСЕ | шт | 1
3924 | М0000116971 | Материал | Ограничитель защитный RP основ.100 (арт.36900) | шт | 28
3925 | М0000059287 | Материал | Ограничитель концевой металлический Schneider Electric (арт.АВ1АВ8М35) | шт | 497
3926 | М0000082906 | Материал | Ограничитель концевой на DIN-рейку 9,5мм Schneider Electric (арт.NSYTRAABV35) | шт | 30
3927 | М0000015952 | ЭлектроМонтажныеИзделия | Ограничитель на DIN-рейку | шт | 82
3928 | М0000092728 | Инвентарь | Одеяло 140х205 1,5 спальное, синтепон | шт | 12
3929 | М0000076976 | Материал | Олово Ч О1 ГОСТ 860-75 | кг | 9.5
3930 | М0000012412 | Материал | Олово# | кг | 5.3
3931 | М0000083682 | ЭлектроМонтажныеИзделия | Оплетка спиральная 6мм Legrand (арт.636177) | шт | 2
3932 | М0000059913 | Прочее изделие | Оповещатель светозвуковой ВС-3-24В СЕНС 424411.001.01ТУ | шт | 6
3933 | М0000061046 | Прочее изделие | Оповещатель светозвуковой ЗОВ СПР.425548.001 ТУ | шт | 1
3934 | М0000117044 | Материал | Опора 32-ХБ-А ОСТ 36.146-88 | шт | 6
3935 | М0000117045 | Материал | Опора 89-ХБ-А ОСТ 36.146-88 | шт | 4
3936 | М0000115659 | Материал | Опора SM24-CS Vibracon | шт | 4
3937 | М0000099020 | Материал | Опора SM30-CS Vibracon | шт | 48
3938 | М0000089470 | Материал | Опора ОПБ2-89 ГОСТ 14911-82 | шт | 40
3939 | М0000060666 | Материал | Опора самоустанавливающаяся SM 16 SKF Vibracon# | шт | 4
3940 | М0000061055 | Материал | Опора самоустанавливающаяся SM 30 SKF Vibracon# | шт | 8
3941 | М0000045951 | Материал | Опора сдвоенная 304-S1Т-PP-12TM Swagelok | шт | 6
3942 | М0000090231 | Материал | Опора трубная 109,5A PP-DP-AS-M-W4 Stauff | шт | 150
3943 | М0000138219 | Материал | Опора трубная SPV-214-PP-DP-AS-М-W10 Stauff | шт | 8
3944 | М0000156434 | Материал | Опора трубная одиночная PCS-SP-M12-NY-CS HSME | шт | 40
3945 | М0000138882 | Материал | Опора эластичная 530622-45 | шт | 2
3946 | М0000050060 | Материал | Оправа 2П 265.160 6,3 ТУ 25-01.ЭД1.1626-88 | шт | 9
3947 | М0000037766 | Материал | Оправа 2П 285.100 6,3 ТУ 25-01.ЭД1.1626-88 | шт | 2
3948 | М0000037107 | Материал | Оправа 2У 285.160 6,3 ТУ 25-04.ЭД1.1626-88 | шт | 1
3949 | М0000038260 | Материал | Оправа 2У 285.250 6,3 ТУ 25-01.ЭД1.1626-88 | шт | 2
3950 | М0000035205 | Материал | Оправа 2У 285.250 6,3 ТУ 25-04.ЭД1.1626-88 | шт | 10
3951 | М0000059331 | Материал | Оправа защитная 2У 265/63 6,3 ТУ 92-889.002-91 | шт | 2
3952 | М0000008768 | Материал | Оправа ОТУ №3 285/160 | шт | 1
3953 | М0000117196 | Материал | Ороситель дренчерный для водяных завес "ЗВН" ДВЗ1-ЩПо0,40-R1/2/ВЗ-"ЗВН-15" бронза | шт | 48
3954 | М0000028492 | ЭлектроМонтажныеИзделия | Основание контактное к ПН-2 100А | шт | 15
3955 | М0000046192 | Материал | Ось удлиняющая NZM1/2-XV4 L=290 Moeller | шт | 1
3956 | М0000191731 | ЛКМ (Лакокрасочные материалы) | Отвердитель к покрытию эпоксидному WG-Weleforce FD комп.B | л | 27
3957 | М0000198922 | ЭлектроМонтажныеИзделия | Ответвитель DL 100х80 с креп. элементами и соединит. пластинами ДКС (арт.36250K) | шт | 24
3958 | М0000198969 | ЭлектроМонтажныеИзделия | Ответвитель DL 150х80 с креп. элементами и соединит. пластинами ДКС (арт.36251K) | шт | 20
3959 | М0000156353 | ЭлектроМонтажныеИзделия | Ответвитель DL 50х50 с креп. элементами и соединит. пластинами ДКС (арт.36233K) | шт | 21
3960 | М0000095329 | ЭлектроМонтажныеИзделия | Ответвитель DPT Т-образный горизонт. 300х100 ДКС (арт.36164) | шт | 2
3961 | М0000198943 | ЭлектроМонтажныеИзделия | Ответвитель TD T-образный вертик. осн.100 с креп. элементами и соединит. пластинами ДКС (арт.37102K) | шт | 5
3962 | М0000198942 | ЭлектроМонтажныеИзделия | Ответвитель TDS Т-образный вертик. унив. осн. 80 Н80 с креп. элем. и соед. пласт. ДКС (арт.37161K) | шт | 42
3963 | М0000095342 | ЭлектроМонтажныеИзделия | Ответвитель TDS Т-образный вертик. универс. осн.150 Н100 ДКС (арт.37173) | шт | 1
3964 | М0000163957 | ЭлектроМонтажныеИзделия | Ответвитель Т-образный 100х100 вертик. вверх ИЭК (арт.CLM50D-OVV-100-100) | шт | 47
3965 | М0000191994 | ЭлектроМонтажныеИзделия | Ответвитель Т-образный 100х100 вертик. вниз боков. ИЭК (арт.CLM50D-OVNB-100-100) | шт | 1
3966 | 41012 | Фитинги | Отвод 180-48,3х3,6 ГОСТ 30753-2001 | шт | 1
3967 | 39343 | Фитинги | Отвод 180-60х4,0-12Х18Н10Т ГОСТ 17375-2001 | шт | 4
3968 | М0000050199 | Материал | Отвод 45-219х8 | шт | 1
3969 | 13940 | Фитинги | Отвод 45-325х20-09Г2С ТУ 14-81-39-2000 | шт | 1
3970 | М0000092528 | Материал | Отвод 90 400х400х0,7 Ш20/Ш20 | шт | 4
3971 | 66448 | Фитинги | Отвод 90-114х10-12Х18Н10Т ТУ 1468-020-39918642-2003 | шт | 2
3972 | 25061 | Фитинги | Отвод 90-159х10-12Х18Н10Т ГОСТ 17375-2001 | шт | 1
3973 | 7097 | Фитинги | Отвод 90-168х13-09Г2С ГОСТ 17375-2001 | шт | 2
3974 | 121379 | Фитинги | Отвод 90-32х4,0-12Х18Н10Т ТУ 1462-003-50725464-2010 | шт | 1
3975 | 23079 | Фитинги | Отвод 90-38х3,0-09Г2С ГОСТ 17375-2001 | шт | 1
3976 | 13941 | Фитинги | Отвод 90-426х26-09Г2С ТУ 14-81-39-2000 | шт | 1
3977 | 104479 | Фитинги | Отвод 90-45х3,0-12Х18Н10Т ТУ 1468-020-39918642-2003 | шт | 12
3978 | М0000118277 | Фитинги | Отвод 90-480х12 R=1,5DN 08Х18Н10Т/SA312 TP321 ASME SA430 WP321 (чертеж №001-2152.01) | шт | 3
3979 | 119532 | Фитинги | Отвод 90-57х3,5-08Х18Н10Т ТУ 1462-003-50725464-2010 | шт | 2
3980 | 26376 | Фитинги | Отвод 90-57х4,0-10Х17Н13М2Т ТУ 1468-002-01394395-95 | шт | 1
3981 | 41014 | Фитинги | Отвод 90-76х6,0-08Х18Н10Т ТУ 1468-020-39918642-2003 | шт | 4
3982 | М0000059688 | ЭлектроМонтажныеИзделия | Отвод боковой ОБЛГ 100 УТ1,5 ТУ 3449-036-01394366-2008 | шт | 4
3983 | М0000091054 | ЭлектроМонтажныеИзделия | Отвод боковой ОБЛГ 75х65 УТ1,5 оцинков.лист S1,5 ТУ 3449-036-01394366-2008 | шт | 7
3984 | 125933 | Фитинги | Отвод ОКШ 90-32х6,0-32-0,6-09Г2С ТУ 3647-001-37941826-2012 | шт | 1
3985 | 146271 | Фитинги | Отвод ОКШ-90-219х23-16-0,6-1,5DN-УХЛ 09Г2С ТУ 1469-013-13799654-2008 | шт | 6
3986 | 129359 | Фитинги | Отвод П180-89х6,0-09Г2С ГОСТ 17375-2001 | шт | 2
3987 | 123408 | Фитинги | Отвод П45-32х4,0-12Х18Н10Т ТУ 1468-020-91393666-2013 | шт | 3
3988 | 119739 | Фитинги | Отвод П45-38х3,0-12Х18Н10Т ТУ 1468-020-39918642-2003 | шт | 2
3989 | 48815 | Фитинги | Отвод П60-159х10-20 ГОСТ 17375-2001 | шт | 1
3990 | 48816 | Фитинги | Отвод П60-219х12-20 ГОСТ 17375-2001 | шт | 1
3991 | 116800 | Фитинги | Отвод П90-1-26,9х2,0-09Г2С ГОСТ 17375-2001 | шт | 30
3992 | 112394 | Фитинги | Отвод П90-1-26,9х2,6-09Г2С ГОСТ 17375-2001 | шт | 4
3993 | 72266 | Фитинги | Отвод П90-1-26,9х3,2-09Г2С ГОСТ 17375-2001 | шт | 3
3994 | 128599 | Фитинги | Отвод П90-1-26,9х3,2-12Х18Н10Т ТУ 1468-020-39918642-03 | шт | 1
3995 | 111928 | Фитинги | Отвод П90-1-26.9х3,6-09Г2С ГОСТ 17375-2001 | шт | 4
3996 | 87389 | Фитинги | Отвод П90-1-33,7х3,2-09Г2С ГОСТ 17375-2001 | шт | 5
3997 | 114961 | Фитинги | Отвод П90-108х4,0-12Х18Н10Т ТУ 1468-020-39918642-2003 | шт | 1
3998 | 127810 | Фитинги | Отвод П90-108х4,0-150-12Х18Н10Т ТУ 1460-021-59217574-2014 | шт | 1
3999 | 123412 | Фитинги | Отвод П90-108х5,0-12Х18Н10Т ТУ 1468-020-91393666-2013 | шт | 4
4000 | 116763 | Фитинги | Отвод П90-108х6,0-12Х18Н10Т ТУ 1468-020-39918642-2003 | шт | 2
4001 | 99054 | Фитинги | Отвод П90-133х6,0-09Г2С ГОСТ 17375-2001 | шт | 1
4002 | 54851 | Фитинги | Отвод П90-133х8,0-20 ГОСТ 30753-2001 | шт | 8
4003 | 72265 | Фитинги | Отвод П90-159х14-09Г2С ГОСТ 17375-2001 | шт | 1
4004 | 126615 | Фитинги | Отвод П90-159х4,5-09Г2С ГОСТ 17375-2001 | шт | 2
4005 | 83687 | Фитинги | Отвод П90-159х5,0 09Г2С ГОСТ 17375-2001 | шт | 27
4006 | 212663 | Фитинги | Отвод П90-159х6,0-12Х18Н10Т ГОСТ 17375-2001 | шт | 2
4007 | 46997 | Фитинги | Отвод П90-159х6,0-20 ГОСТ 17375-2001 | шт | 1
4008 | 87821 | Фитинги | Отвод П90-159х7,0 09Г2С ГОСТ 17375-2001 | шт | 12
4009 | 78762 | Фитинги | Отвод П90-159х8,0 09Г2С ГОСТ 30753-2001 | шт | 2
4010 | М0000077456 | Фитинги | Отвод П90-168х10-09Г2С ГОСТ 17375-2001# | шт | 1
4011 | 45600 | Фитинги | Отвод П90-168х12-09Г2С ГОСТ 17375-2001 | шт | 6
4012 | 157869 | Фитинги | Отвод П90-168х14 09Г2С ГОСТ 17375-2001 | шт | 1
4013 | 39501 | Фитинги | Отвод П90-219х20-09Г2С ГОСТ 17375-2001 | шт | 1
4014 | 38163 | Фитинги | Отвод П90-219х6,0-09Г2С ГОСТ 17375-2001 | шт | 4
4015 | 42840 | Фитинги | Отвод П90-219х6,0-20А ТУ 1468-010-593377520-2003 | шт | 2
4016 | 57494 | Фитинги | Отвод П90-273х11-09Г2С ГОСТ 17375-2001 | шт | 4
4017 | 98447 | Фитинги | Отвод П90-273х20-09Г2С ГОСТ 17375-2001 | шт | 1
4018 | 126400 | Фитинги | Отвод П90-273х6,0-12Х18Н10Т ТУ 1468-020-39918642-03 | шт | 3
4019 | 114964 | Фитинги | Отвод П90-273х9,0-09Г2С ГОСТ 17375-2001 | шт | 2
4020 | 29070 | Фитинги | Отвод П90-325х12-12Х18Н10Т ТУ 1468-020-39918642-2003 | шт | 1
4021 | 73548 | Фитинги | Отвод П90-325х14-09Г2С ГОСТ 17375-2001 | шт | 33
4022 | 44195 | Фитинги | Отвод П90-325х16-09Г2С ГОСТ 17375-2001 | шт | 10
4023 | 73549 | Фитинги | Отвод П90-325х22-09Г2С ГОСТ 17375-2001 | шт | 4
4024 | 203554 | Фитинги | Отвод П90-325х26-09Г2С ГОСТ 17375-2001 | шт | 13
4025 | 203808 | Фитинги | Отвод П90-325х30-09Г2С ГОСТ 17375-2001 | шт | 1
4026 | 126399 | Фитинги | Отвод П90-325х7,0-12Х18Н10Т ТУ 1468-020-39918642-2003 | шт | 3
4027 | 41727 | Фитинги | Отвод П90-32х3,0-09Г2С ГОСТ 17375-2001 | шт | 2
4028 | 49607 | Фитинги | Отвод П90-32х3,0-20 ГОСТ 17375-2001 | шт | 1
4029 | 116762 | Фитинги | Отвод П90-32х3,5-12Х18Н10Т ТУ 1468-020-39918642-2003 | шт | 6
4030 | 99724 | Фитинги | Отвод П90-32х3,5-12Х18Н10Т ТУ 1468-020-91393666-2013 | шт | 6
4031 | 115733 | Фитинги | Отвод П90-32х3,5-12Х18Н10Т ТУ 1468-040-20872280-2010 | шт | 15
4032 | 96354 | Фитинги | Отвод П90-32х3,5-12Х18Н10Т ТУ-1468-020-91393666-2011 | шт | 3
4033 | 97094 | Фитинги | Отвод П90-32х4,0 12Х18Н10Т ТУ 1468-020-39918642-2003 | шт | 1
4034 | 115684 | Фитинги | Отвод П90-32х5,0 12Х18Н10Т ТУ 1468-020-39918642-2003 | шт | 19
4035 | 186140 | Фитинги | Отвод П90-377х14 09Г2С ГОСТ 17375-2001 | шт | 2
4036 | 70713 | Фитинги | Отвод П90-377х14-08Х18Н10Т ГОСТ 17375-2001 | шт | 6
4037 | 119740 | Фитинги | Отвод П90-38х3,0-12Х18Н10Т ТУ 1468-020-39918642-2003 | шт | 1
4038 | 43469 | Фитинги | Отвод П90-38х3,0-20 ГОСТ 17375-2001 | шт | 1
4039 | 173499 | Фитинги | Отвод П90-38х5,0-12Х18Н10Т ГОСТ 17375-2001 | шт | 2
4040 | 39788 | Фитинги | Отвод П90-426х12-09Г2С ГОСТ 17375-2001 | шт | 7
4041 | 144811 | Фитинги | Отвод П90-426х15 09Г2С ГОСТ 17375-2001 | шт | 4
4042 | 82675 | Фитинги | Отвод П90-426х16-09Г2С ГОСТ 17375-2001 | шт | 3
4043 | 73551 | Фитинги | Отвод П90-426х20-09Г2С ГОСТ 17375-2001 | шт | 1
4044 | М0000077217 | Фитинги | Отвод П90-45х3,0-08Х18Н10Т ТУ 1468-020-20872280-2004# | шт | 2
4045 | 116773 | Фитинги | Отвод П90-45х3,0-12Х18Н10Т ТУ 1468-020-39918642-2003 | шт | 3
4046 | 114967 | Фитинги | Отвод П90-45х3,0-12Х18Н10Т ТУ 1468-040-20872280-2010 | шт | 16
4047 | 54050 | Фитинги | Отвод П90-45х3,0-20 ГОСТ 17375-2001 | шт | 2
4048 | 97095 | Фитинги | Отвод П90-45х4,0 12Х18Н10Т ТУ 1468-020-39918642-2003 | шт | 20
4049 | 111014 | Фитинги | Отвод П90-530х36 15ХМ ГОСТ 17375-2001 | шт | 2
4050 | 116760 | Фитинги | Отвод П90-57х3,0 12Х18Н10Т ТУ 1468-020-39918642-2003 | шт | 2
4051 | 127811 | Фитинги | Отвод П90-57х3,0-75-12Х18Н10Т ТУ 1460-021-59217574-2014 | шт | 10
4052 | М0000046727 | Фитинги | Отвод П90-57х3,5-20 ГОСТ 17375-2001# | шт | 16
4053 | 163125 | Фитинги | Отвод П90-57х8,0-12Х18Н10Т ТУ 1468-020-39918642-2003 | шт | 2
4054 | 158942 | Фитинги | Отвод П90-60х10 09Г2С ГОСТ 17375-2001 | шт | 2
4055 | 168697 | Фитинги | Отвод П90-89х10-12Х18Н10Т ТУ 1468-020-39918642-2003 | шт | 4
4056 | 114963 | Фитинги | Отвод П90-89х4,0-12Х18Н10Т ТУ 1468-020-39918642-2003 | шт | 6
4057 | 66693 | Фитинги | Отвод П90-89х8,0 ГОСТ 17375-2001 | шт | 1
4058 | 138316 | Фитинги | Отвод П90-89х9,0-09Г2С ГОСТ 17375-2001 | шт | 1
4059 | М0000188849 | ЭлектроМонтажныеИзделия | Отвод Т-образный горизонт. 100х300 ИЭК (арт.CLM50D-OTG-100-300) | шт | 20
4060 | М0000092694 | Материал | Оформление МКС-48.4 ГЭ.01 (В) 09.00.000 (пленка самоклеящаяся) | шт | 1
4061 | М0000171054 | Материал | Охладитель CS-300-A1A0 ТУ 4212-001-25997840-2016 | шт | 35
4062 | 123584 | Прокат листовой | ОЦ АТ-БД-ПВ-IV-НО-1,0х1250х2500 ГОСТ 19904-90/08пс ХШ-Г-КР-НР-2 ГОСТ 14918-80 | кг | 3775
4063 | 112098 | Прокат листовой | ОЦ АТ-БД-ПВ-НО-1,0х1250х2500 ГОСТ 19904-90/08пс КР-ХШ-Г-2 ГОСТ 14918-80 | кг | 130
4064 | 143597 | Прокат листовой | ОЦ БТ-БД-ПН-НО-0,8х1250х2500 ГОСТ 19904-90/08пс КР-ХШ-ВГ-2 ГОСТ 14918-80 | кг | 680
4065 | 140685 | Прокат листовой | ОЦ БТ-БД-ПН-НО-1,0 ГОСТ 19904-90/08пс КР-ХШ-Г-2 ГОСТ 14918-80 | кг | 2515
4066 | 143595 | Прокат листовой | ОЦ БТ-БД-ПН-НО-1,0х1250х2500 ГОСТ 19904-90/08пс КР-ХШ-ВГ-2 ГОСТ 14918-80 | кг | 2240
4067 | 125236 | Прокат листовой | ОЦ ПН-НО-1,0х1250х2500 ГОСТ 19904-90/08пс УР-КР-ОН ГОСТ 14918-80 | кг | 85
4068 | М0000036762 | ЛКМ (Лакокрасочные материалы) | Очиститель для монтаж.пистолета# | шт | 4
4069 | М0000072337 | Материал | Пакет дисков для дисковой муфты Thomas AMR 450# | шт | 3
4070 | М0000105328 | Инструмент | Палетка для расчета площадей | шт | 4
4071 | М0000007583 | Материал | Палка эбонитовая ф20-30 | кг | 3.49
4072 | М0000016865 | ЭлектроМонтажныеИзделия | Памятка 210-182 WAGO | шт | 164
4073 | М0000036014 | Материал | Панель вводная Rittal (арт.SZ2561000) | шт | 163
4074 | М0000084204 | Материал | Панель вентиляторная TS IT до 6 вент. Rittal (арт.5502020) | шт | 3
4075 | М0000115583 | Материал | Панель накладная 100мм для шкафов 800мм ДКС (арт.R5CPFE8100) | шт | 1
4076 | М0000022004 | Материал | Панель ПСЛ 60-18 - б/у | шт | 1
4077 | М0000078040 | Материал | Панель стеновая ПСЛ 6000х1200х400 - б/у | шт | 2
4078 | М0000198940 | Материал | Панель управления ПУ08.118-РВ | шт | 4
4079 | М0000064871 | Материал | Панель цоколя боковая 600х100 Schneider Electric (арт.NSYSPS6100SD) | шт | 2
4080 | М0000018724 | Материал | Пара плунжерная | шт | 8
4081 | М0000067130 | Материал | Пара плунжерная 3/16 Premier А-9476 Ariel | шт | 1
4082 | М0000036119 | Материал | Пара шарико-винтовая ф80х10мм, L=3089мм | шт | 1
4083 | М0000008980 | Материал | Парафинонагреватель | шт | 13
4084 | М0000003545 | Материал | Паста ВНИИ НП-232 ГОСТ 14068-79 | кг | 5
4085 | М0000166290 | Материал | Паста контактная проводящая КПП-1 "Коннект" TDM (арт.SQ1023-0101) | шт | 1
4086 | М0000005763 | Материал | Паста полировальная типа ГОИ | кг | 0.07
4087 | М0000053851 | Инструмент | Патрон 73-3453 | шт | 7
4088 | М0000102927 | Инструмент | Патрон для б/сменного инструмента КМ-3 6251-0182 | шт | 2
4089 | М0000101151 | Материал | Патрон монтажный Д2 6,8х18 Р желтый | шт | 100
4090 | М0000053850 | Инструмент | Патрон резьбонарезной 71-3084 | шт | 1
4091 | М0000125324 | Инструмент | Патрон сверлильный ПС-10 конус Морзе В12 | шт | 6
4092 | М0000004617 | Инструмент | Патрон сверлильный ПС-6 | шт | 3
4093 | М0000004620 | Инструмент | Патрон токарный ст160 | шт | 1
4094 | М0000004622 | Инструмент | Патрон токарный ф200 7100-0033 | шт | 1
4095 | М0000029598 | Поковка | Патрубок 061181, пок.гр.II ГОСТ 8479-70, 40Х ГОСТ 4543-71, ф585/160 Н=245# | шт | 2
4096 | М0000062899 | Материал | Патрубок 1-1/4P Ariel (арт.А-0892) | шт | 1
4097 | М0000015916 | Поковка | Патрубок 10/40928, пок.гр.IV КП245 ГОСТ 8479-70, 09Г2С ГОСТ 19281-89, ф510/370 Н=270# | шт | 3
4098 | М0000084526 | Поковка | Патрубок 12402, пок.гр.IV К ГОСТ 25054-81, 12Х18Н10Т ГОСТ 5632-72 ф305/150 Н=187# | шт | 1
4099 | М0000040921 | Поковка | Патрубок 41/11508, пок.гр.IV КП245 ГОСТ 8479-70, 09Г2С ГОСТ 19281-89, ф387/260 Н=210# | шт | 13
4100 | М0000058616 | Поковка | Патрубок 41/11841, пок.гр.IV КП275 ГОСТ 8479-70, 15ХМ ГОСТ 4543-71, ф270/140 Н=240# | шт | 22
4101 | М0000058618 | Поковка | Патрубок 41843, пок.гр.IV КП275 ГОСТ 8479-70, 15ХМ ГОСТ 4543-71# | шт | 2
4102 | М0000055102 | Поковка | Патрубок ф262/190х192, пок.гр.V КП245 ГОСТ 8479-70, 09Г2С ГОСТ 19281-89, ф280/168 Н=207# | шт | 3
4103 | М0000095125 | Материал | Патч-корд UTP кат.5e литой TWT c заливными колпач. L=3000 серый (арт.TWT-45-45-3.0-GY) | шт | 3
4104 | М0000067488 | Материал | Патч-корд оптический SC/UPC | шт | 2
4105 | М0000115576 | Материал | Пеноблок огнезащитный 1000х120х30 ДКС (арт.DT1201) | м | 2
4106 | М0000097599 | ЭлектроМонтажныеИзделия | Перегородка разделительная h100 ИЭК (арт.CLP1F-100-2) | шт | 92
4107 | М0000084177 | Материал | Переключатель 2-х поз.с ключом 1НО Schneider Electric (арт.XB4BG21) | шт | 15
4108 | М0000116027 | Материал | Переключатель 2-х пол. с фиксацией в положении 0/1 Quadro (арт.ASKRB8DON) | шт | 5
4109 | М0000119051 | Материал | Переключатель M22-WRK 2-х поз. с фиксацией 60гр. с поворот. ручкой Eaton (арт.216867) | шт | 8
4110 | М0000090837 | Материал | Переключатель Moeller/Eaton М 22-WRLK-G (арт.216827) | шт | 7
4111 | М0000118934 | Материал | Переключатель кулачковый 1ExGN12-92-(3-C-M20)x1(B)-(3-C-M20)x1(D) В1 Вэлан ТУ 3424-002-00213569-2007 | шт | 4
4112 | М0000118708 | Материал | Переключатель на 3 полож. с фиксацией станд. ручка белый ДКС (арт.ASSB5T0) | шт | 4
4113 | М0000118419 | ЭлектроМонтажныеИзделия | Перемычка 2002-403 WAGO BARS 3-конт. 25A Push-in-type | шт | 19
4114 | М0000120840 | ЭлектроМонтажныеИзделия | Перемычка 2002-433 с 1 до 3 25А WAGO | шт | 35
4115 | М0000118420 | ЭлектроМонтажныеИзделия | Перемычка 2004-405 WAGO BARS 5-конт. Push-in-type | шт | 22
4116 | М0000114197 | ЭлектроМонтажныеИзделия | Перемычка 2004-406 6-контактная WAGO | шт | 3
4117 | М0000104219 | ЭлектроМонтажныеИзделия | Перемычка 2004-410 10-контактная WAGO | шт | 6
4118 | М0000111594 | ЭлектроМонтажныеИзделия | Перемычка 2006-405 5-контактная WAGO | шт | 13
4119 | М0000021530 | ЭлектроМонтажныеИзделия | Перемычка 261-402 WAGO | шт | 379
4120 | М0000051562 | ЭлектроМонтажныеИзделия | Перемычка 281-402 WAGO | шт | 15
4121 | М0000016946 | ЭлектроМонтажныеИзделия | Перемычка 282-402 WAGO | шт | 235
4122 | М0000016947 | ЭлектроМонтажныеИзделия | Перемычка 282-422 WAGO | шт | 24
4123 | М0000126185 | ЭлектроМонтажныеИзделия | Перемычка FBS 50-5 Phoenix Contact (арт.3038930) | шт | 5
4124 | М0000093862 | ЭлектроМонтажныеИзделия | Перемычка FSB 20-4 Phoenix Contact (арт.3030352) | шт | 12
4125 | М0000139543 | ЭлектроМонтажныеИзделия | Перемычка ZQV 4/20 GE Weidmuller (арт.1909010000) | шт | 14
4126 | М0000139552 | ЭлектроМонтажныеИзделия | Перемычка ZQV 4N/5 Weidmuller (арт.1527980000 ) | шт | 55
4127 | М0000139542 | ЭлектроМонтажныеИзделия | Перемычка ZQV 4N/50 BL Weidmuller (арт.1528240000) | шт | 4
4128 | М0000139538 | ЭлектроМонтажныеИзделия | Перемычка ZQV 4N/50 Weidmuller (арт.1528130000) | шт | 3
4129 | М0000114874 | ЭлектроМонтажныеИзделия | Перемычка гребень 2006-402 2-контактная на DIN рейку WAGO | шт | 21
4130 | М0000076374 | ЭлектроМонтажныеИзделия | Перемычка для клеммников сечением провода 4мм2, 2-полюсная (арт.AB1RRAL42) | шт | 80
4131 | М0000029812 | ЭлектроМонтажныеИзделия | Перемычка изолированная (гребень) GRAY 2-POLIG 262-402 | шт | 104
4132 | М0000017512 | ЭлектроМонтажныеИзделия | Перемычка изолированная IVB WKF 2,5-2 Z7.280.6227.0 Wieland | шт | 35
4133 | М0000018479 | ЭлектроМонтажныеИзделия | Перемычка изолированная IVB WKF 2,5-3 Z7.280.6327.0 Wieland | шт | 2
4134 | М0000054601 | ЭлектроМонтажныеИзделия | Перемычка изолированная IVB WKF 2,5-4 Z7.280.6427.0 Wieland | шт | 8
4135 | М0000142166 | ЭлектроМонтажныеИзделия | Перемычка монтажная для АЕ 600мм Rittal (арт.SZ 2326.000) | шт | 16
4136 | М0000077204 | Материал | Перемычка ПЗГФ-315х8,0х4,5-0376 ТУ 5728-014-13267785-99 | шт | 8
4137 | М0000077198 | Материал | Перемычка ПЗГФ-325х8,0х4,5-0376 ТУ 5728-014-13267785-99 | шт | 8
4138 | М0000077199 | Материал | Перемычка ПЗГФ-375х8,0х4,5-0376 ТУ 5728-014-13267785-99 | шт | 8
4139 | М0000077200 | Материал | Перемычка ПЗГФ-395х8,0х4,5-0376 ТУ 5728-014-13267785-99 | шт | 8
4140 | М0000077201 | Материал | Перемычка ПЗГФ-685х8,0х4,5-0376 ТУ 5728-014-13267785-99 | шт | 8
4141 | М0000077202 | Материал | Перемычка ПЗГФ-702х8,0х4,5-0376 ТУ 5728-014-13267785-99 | шт | 16
4142 | М0000077203 | Материал | Перемычка ПЗГФ-798х8,0х4,5-0376 ТУ 5728-014-13267785-99 | шт | 16
4143 | М0000199066 | Материал | Перемычка УФ-32-Г3-513х468-3,0 ТУ 28.14.20-009-18852637-2021 | шт | 1
4144 | М0000198802 | Материал | Перемычка УФ-70-М4-Г3-925х10-4,5 ТУ 28.14.20-009-18852637-2021 | шт | 4
4145 | 34461 | Фитинги | Переход 159х12-57х6,0-09Г2С ТУ 3647-095-00148139-2000 | шт | 4
4146 | М0000209829 | Материал | Переход 350х670/250х250/0,7/L=300 Ш20/Ш20 | шт | 1
4147 | 131565 | Фитинги | Переход 38х4,0-25х3,0-12Х18Н10Т ТУ 24.20.40-012-88189979-2017 | шт | 2
4148 | 97126 | Фитинги | Переход 42,4х5,0-33,7х4,5-09Г2С ГОСТ 17378-2001 | шт | 12
4149 | М0000063414 | Поковка | Переход 42066, пок.гр.IV КП245 ГОСТ 8479-70, 09Г2С ГОСТ 19281-89, ф476/434 Н=175# | шт | 2
4150 | 104661 | Фитинги | Переход 60,3х5,6-33,7х4,5-09Г2С ГОСТ 17378-2001 | шт | 4
4151 | 7125 | Фитинги | Переход К-89х6,0-45х4,0-09Г2С ГОСТ 17378-2001 | шт | 5
4152 | 30924 | Фитинги | Переход К-89х9,0-57х6,0-09Г2С ГОСТ 17378-2001 | шт | 3
4153 | 174170 | Фитинги | Переход П К-159х13-89х9,0-09Г2С ГОСТ 17378-2001 | шт | 5
4154 | 174356 | Фитинги | Переход П Э-159х13-89х9,0-09Г2С ГОСТ 17378-2001 | шт | 6
4155 | 175809 | Фитинги | Переход П Э-89х6,0-57х5,0-09Г2С ГОСТ 17378-2001 | шт | 1
4156 | 131319 | Фитинги | Переход ПК 159х12-108х9,0 09Г2С ТУ 1468-001-80998892-2009 | шт | 6
4157 | 131321 | Фитинги | Переход ПК 273х18-219х16-09Г2С ТУ 1468-001-80998892-2009 | шт | 2
4158 | 99059 | Фитинги | Переход ПК 325х10-168х6,0-09Г2С ГОСТ 17378-2001 | шт | 4
4159 | 164061 | Фитинги | Переход ПК 32х3,0-20х3,0-09Г2С ГОСТ 17378-2001 | шт | 1
4160 | 127702 | Фитинги | Переход ПК 48,3х5,0-42,4х5,0-09Г2С ГОСТ 17378-2001 | шт | 6
4161 | 127703 | Фитинги | Переход ПК 57х5,0-32х3,0-12Х18Н10Т ТУ 1468-030-20872280-2002 | шт | 1
4162 | 34637 | Фитинги | Переход ПК-108х10-57х7-09Г2С ГОСТ 17378-2001 | шт | 1
4163 | 209128 | Фитинги | Переход ПК-108х10-57х8,0-09Г2С ГОСТ 17378-2001 | шт | 2
4164 | 134051 | Фитинги | Переход ПК-108х10-89х9,0 09Г2С ТУ 1468-001-80998892-2009 | шт | 6
4165 | 190528 | Фитинги | Переход ПК-108х4,0-57х3,0-09Г2С ГОСТ 17378-2001 | шт | 1
4166 | 142116 | Фитинги | Переход ПК-108х4,0-57х4,0-12Х18Н10Т ТУ 1468-010-39918642-2002 | шт | 1
4167 | 141343 | Фитинги | Переход ПК-108х4,0-89х3,5 12Х18Н10Т ТУ 1468-010-39918642-2002 | шт | 1
4168 | 108331 | Фитинги | Переход ПК-108х4,0-89х3,5-20 ГОСТ 17378-2001 | шт | 1
4169 | 21930 | Фитинги | Переход ПК-108х6,0-76х5,0-09Г2С ГОСТ 17378-2001 | шт | 5
4170 | 117788 | Фитинги | Переход ПК-108х6,0-76х5,0-12Х18Н10Т ТУ 1468-010-39918642-2002 | шт | 3
4171 | 63221 | Фитинги | Переход ПК-108х8,0-57х5,0-20А ТУ 1468-010-593377520-2003 | шт | 6
4172 | 94482 | Фитинги | Переход ПК-108х9,0-57х6,0-20ЮЧ ГОСТ 17378-2001 | шт | 3
4173 | 133932 | Фитинги | Переход ПК-108х9,0-57х7,0-09Г2С ГОСТ 17378-2001 | шт | 2
4174 | 42891 | Фитинги | Переход ПК-114х6,0-57х4,0-09Г2С ГОСТ 17378-2001 | шт | 1
4175 | 40364 | Фитинги | Переход ПК-114х6,0-89х6,0-09Г2С ГОСТ 17378-2001 | шт | 1
4176 | 62002 | Фитинги | Переход ПК-114х9,0-89х8,0-09Г2С ГОСТ 17378-2001 | шт | 1
4177 | 61190 | Фитинги | Переход ПК-133х10-57х5,0-09Г2С ГОСТ 17378-2001 | шт | 6
4178 | 119487 | Фитинги | Переход ПК-133х5,0-108х4,0-09Г2С ГОСТ 17378-2001 | шт | 1
4179 | 191962 | Фитинги | Переход ПК-133х5,0-57х4,0-09Г2С ГОСТ 17378-2001 | шт | 1
4180 | 103657 | Фитинги | Переход ПК-133х6,0-57х4,0-09Г2С ГОСТ 17378-2001 | шт | 12
4181 | 95496 | Фитинги | Переход ПК-133х6,0-89х5,0 09Г2С ГОСТ 17378-2001 | шт | 7
4182 | 118270 | Фитинги | Переход ПК-133х8,0-76х5,0-12Х18Н10Т ТУ 3113-002-33787707-2016 | шт | 1
4183 | 96237 | Фитинги | Переход ПК-133х8,0-89х6,0-09Г2С ГОСТ 17378-2001 | шт | 3
4184 | 121377 | Фитинги | Переход ПК-159х10-108х10-09Г2С ГОСТ 17378-2001 | шт | 1
4185 | 116768 | Фитинги | Переход ПК-159х10-57х6,0-12Х18Н10Т ТУ 1468-143-0020302-2009 | шт | 6
4186 | 33981 | Фитинги | Переход ПК-159х10-76х6,0-09Г2С ГОСТ 17378-2001 | шт | 8
4187 | 98444 | Фитинги | Переход ПК-159х12-108х10-09Г2С ГОСТ 17378-2001 | шт | 5
4188 | 39951 | Фитинги | Переход ПК-159х12-108х9,0-09Г2С ГОСТ 17378-2001 | шт | 5
4189 | 64250 | Фитинги | Переход ПК-159х12-114х9,0 ГОСТ 17378-2001 | шт | 2
4190 | 35107 | Фитинги | Переход ПК-159х12-57х8,0-09Г2С ГОСТ 17378-2001 | шт | 4
4191 | 131408 | Фитинги | Переход ПК-159х12-89х10 09Г2С ГОСТ 17378-2001 | шт | 1
4192 | 19533 | Фитинги | Переход ПК-159х12-89х12-09Г2С ГОСТ 17378-2001 | шт | 5
4193 | 34647 | Фитинги | Переход ПК-159х12-89х8,0-09Г2С ГОСТ 17378-2001 | шт | 1
4194 | 89174 | Фитинги | Переход ПК-159х14-57х7,0-09Г2С ГОСТ 17378-2001 | шт | 2
4195 | 34646 | Фитинги | Переход ПК-159х14-89х8,0-09Г2С ГОСТ 17378-2001 | шт | 2
4196 | 145207 | Фитинги | Переход ПК-159х16-108х12-09Г2С ТУ 1468-001-80998892-2009 | шт | 6
4197 | 115683 | Фитинги | Переход ПК-159х4,5-76х3,5-09Г2С ГОСТ 17378-2001 | шт | 1
4198 | 66717 | Фитинги | Переход ПК-159х4,5-89х4,0 ГОСТ 17378-2001 | шт | 2
4199 | 189219 | Фитинги | Переход ПК-159х5,0-108х4,0-09Г2С ГОСТ 17378-2001 | шт | 5
4200 | 190530 | Фитинги | Переход ПК-159х6,0-108х5,0-09Г2С ГОСТ 17378-2001 | шт | 1
4201 | 117780 | Фитинги | Переход ПК-159х6,0-133х6,0-09Г2С ГОСТ 17378-2001 | шт | 6
4202 | 47668 | Фитинги | Переход ПК-159х8,0-133х8,0-09Г2С ГОСТ 17378-2001 | шт | 4
4203 | 41177 | Фитинги | Переход ПК-159х8,0-57х4,0-09Г2С ГОСТ 17378-2001 | шт | 3
4204 | 109642 | Фитинги | Переход ПК-159х8,0-57х5,0-09Г2С ГОСТ 17378-2001 | шт | 1
4205 | 62018 | Фитинги | Переход ПК-159х8,0-57х6,0-09Г2С ГОСТ 17378-2001 | шт | 5
4206 | 42887 | Фитинги | Переход ПК-159х8,0-76х5,0-09Г2С ГОСТ 17378-2001 | шт | 9
4207 | 63218 | Фитинги | Переход ПК-219х10-159х8,0-20А ТУ 1468-010-593377520-2003 | шт | 2
4208 | 59954 | Фитинги | Переход ПК-219х10-57х4,0-09Г2С ГОСТ 17378-2001 | шт | 5
4209 | 60382 | Фитинги | Переход ПК-219х10-89х5,0-09Г2С ГОСТ 17378-2001 | шт | 2
4210 | 19440 | Фитинги | Переход ПК-219х12-108х8,0-09Г2С ГОСТ 17378-2001 | шт | 3
4211 | 96238 | Фитинги | Переход ПК-219х12-114х8,0-09Г2С ГОСТ 17378-2001 | шт | 8
4212 | 42886 | Фитинги | Переход ПК-219х12-159х10-09Г2С ГОСТ 17378-2001 | шт | 4
4213 | 98423 | Фитинги | Переход ПК-219х12-168х10-09Г2С ГОСТ 17378-2001 | шт | 4
4214 | 143914 | Фитинги | Переход ПК-219х12-57х6,0-09Г2С ГОСТ 17378-2001 | шт | 2
4215 | 132336 | Фитинги | Переход ПК-219х14-108х8,0-09Г2С ГОСТ 17378-2001 | шт | 6
4216 | 142816 | Фитинги | Переход ПК-219х16-108х8,0 09Г2С ГОСТ 17378-2001 | шт | 12
4217 | 131318 | Фитинги | Переход ПК-219х16-108х9,0 09Г2С ТУ 1468-001-80998892-2009 | шт | 2
4218 | 179565 | Фитинги | Переход ПК-219х16-159х13-09Г2С ГОСТ 17378-2001 | шт | 3
4219 | 133933 | Фитинги | Переход ПК-219х16-57х7,0-09Г2С ГОСТ 17378-2001 | шт | 2
4220 | 133931 | Фитинги | Переход ПК-219х16-89х8,0-09Г2С ГОСТ 17378-2001 | шт | 3
4221 | 145097 | Фитинги | Переход ПК-219х21-159х16-09Г2С ТУ 1468-001-80998892-2009 | шт | 6
4222 | 54847 | Фитинги | Переход ПК-219х6,0-159х4,5-09Г2С ГОСТ 17378-2001 | шт | 1
4223 | 95514 | Фитинги | Переход ПК-219х6,0-159х6,0 09Г2С ГОСТ 17378-2001 | шт | 6
4224 | 120396 | Фитинги | Переход ПК-219х6,0-168х4,5-09Г2С ГОСТ 17378-2001 | шт | 2
4225 | 34642 | Фитинги | Переход ПК-219х8,0-89х6,0-09Г2С ГОСТ 17378-2001 | шт | 2
4226 | М0000077458 | Фитинги | Переход ПК-273х12-114х8,0-09Г2С ГОСТ 17378-2001 | шт | 1
4227 | 187102 | Фитинги | Переход ПК-273х14-108х8,0-09Г2С ГОСТ 17378-2001 | шт | 1
4228 | 73618 | Фитинги | Переход ПК-273х14-159х10-09Г2С ГОСТ 17378-2001 | шт | 1
4229 | 187104 | Фитинги | Переход ПК-273х14-159х8,0-09Г2С ГОСТ 17378-2001 | шт | 3
4230 | 136076 | Фитинги | Переход ПК-273х7,0-159х4,5-12Х18Н10Т ТУ 1468-010-91393666-2013 | шт | 2
4231 | 174497 | Фитинги | Переход ПК-325х10-219х10-10Х17Н13М2Т ТУ 1468-010-39918642-2002 | шт | 1
4232 | 21746 | Фитинги | Переход ПК-325х10-219х8,0-09Г2С ГОСТ 17378-2001 | шт | 2
4233 | 85032 | Фитинги | Переход ПК-325х10-273х10-09Г2С ГОСТ 17378-2001 | шт | 2
4234 | 186308 | Фитинги | Переход ПК-325х16-108х8,0-09Г2С ГОСТ 17378-2001 | шт | 1
4235 | 148909 | Фитинги | Переход ПК-325х22-159х12-09Г2С ГОСТ 17378-2001 | шт | 4
4236 | 119002 | Фитинги | Переход ПК-325х8,0-168х4,0-09Г2С ГОСТ 17378-2001 | шт | 1
4237 | 62535 | Фитинги | Переход ПК-325х8,0-273х7,0-09Г2С ГОСТ 17378-2001 | шт | 3
4238 | 109652 | Фитинги | Переход ПК-325х8,0-273х8,0-09Г2С ГОСТ 17378-2001 | шт | 1
4239 | 16149 | Фитинги | Переход ПК-377х10-273х10 ГОСТ 17378-2001 | шт | 1
4240 | 81905 | Фитинги | Переход ПК-377х12-273х10 09Г2С ГОСТ 17378-2001 | шт | 3
4241 | 118344 | Фитинги | Переход ПК-377х20-273х16-09Г2С ГОСТ 17378-2001 | шт | 3
4242 | 111932 | Фитинги | Переход ПК-38х2,0-32х2,0-20 ГОСТ 17378-2001 | шт | 1
4243 | 61192 | Фитинги | Переход ПК-38х4,0-32х4,0-09Г2С ГОСТ 17378-2001 | шт | 8
4244 | 48813 | Фитинги | Переход ПК-38х4,0-32х4,0-20 ГОСТ 17378-2001 | шт | 1
4245 | 131409 | Фитинги | Переход ПК-426х14-325х12 09Г2С ГОСТ 17378-2001 | шт | 6
4246 | 122815 | Фитинги | Переход ПК-426х8,0-89х6,0-09Г2С ГОСТ 17378-2001 | шт | 3
4247 | 111931 | Фитинги | Переход ПК-45х2,5-32х2,0-09Г2С ГОСТ 17378-2001 | шт | 2
4248 | 45062 | Фитинги | Переход ПК-45х4,0-32х4,0-09Г2С ГОСТ 17378-2001 | шт | 15
4249 | 132343 | Фитинги | Переход ПК-45х4,0-32х4,0-12Х18Н10Т ТУ 1468-010-91393666-2011 | шт | 2
4250 | 111381 | Фитинги | Переход ПК-45х5,0-32х5,0-12Х18Н10Т ТУ 1468-010-39918642-2002 | шт | 2
4251 | 132344 | Фитинги | Переход ПК-45х5,0-32х5,0-12Х18Н10Т ТУ 1468-010-91393666-2011 | шт | 1
4252 | 117893 | Фитинги | Переход ПК-45х5,0-32х5,0-12Х18Н10Т ТУ 1468-010-91393666-2013 | шт | 3
4253 | 61191 | Фитинги | Переход ПК-45х5,0-38х5,0-09Г2С ГОСТ 17378-2001 | шт | 5
4254 | 171714 | Фитинги | Переход ПК-530х16-426х16-20 ГОСТ 17378-2001 | шт | 2
4255 | 141342 | Фитинги | Переход ПК-57х4,0-32х3,0 12Х18Н10Т ТУ 1468-010-39918642-2002 | шт | 1
4256 | 70733 | Фитинги | Переход ПК-57х5,0-25х3,0-09Г2С ГОСТ 17378-2001 | шт | 6
4257 | 41013 | Фитинги | Переход ПК-57х5,0-32х3,0-09Г2С ГОСТ 17378-2001 | шт | 18
4258 | 94181 | Фитинги | Переход ПК-57х5,0-32х4,0-09Г2С ГОСТ 17378-2001 | шт | 8
4259 | 42884 | Фитинги | Переход ПК-57х5,0-38х4,0-09Г2С ГОСТ 17378-2001 | шт | 2
4260 | 181127 | Фитинги | Переход ПК-57х5,0-45х4,0-12Х18Н10Т ТУ 24.20.40.000-102-44643454-2017 | шт | 2
4261 | 200692 | Фитинги | Переход ПК-57х6,0-25х3,0-09Г2С ГОСТ 17378-2001 | шт | 1
4262 | 95499 | Фитинги | Переход ПК-57х6,0-32х4,0 20 ГОСТ 17378-2001 | шт | 1
4263 | 43682 | Фитинги | Переход ПК-57х6,0-38х4,0-09Г2С ГОСТ 17378-2001 | шт | 1
4264 | 25175 | Фитинги | Переход ПК-57х6,0-45х5,0-09Г2С ГОСТ 17378-2001 | шт | 4
4265 | 37821 | Фитинги | Переход ПК-57х8,0-32х6,0-09Г2С ГОСТ 17378-2001 | шт | 2
4266 | 189215 | Фитинги | Переход ПК-76х3,0-45х3,0-09Г2С ГОСТ 17378-2001 | шт | 2
4267 | 148911 | Фитинги | Переход ПК-76х3,5-57х3,0-09Г2С ГОСТ 17378-2001 | шт | 1
4268 | 65792 | Фитинги | Переход ПК-76х5,0-38х3,0-09Г2С ГОСТ 17378-2001 | шт | 12
4269 | 58988 | Фитинги | Переход ПК-76х5,0-57х4,0-09Г2С ГОСТ 17378-2001 | шт | 4
4270 | 127617 | Фитинги | Переход ПК-76х6,0-38х3,0-09Г2С ГОСТ 17378-2001 | шт | 1
4271 | 61193 | Фитинги | Переход ПК-76х6,0-45х4,0-09Г2С ГОСТ 17378-2001 | шт | 6
4272 | 70217 | Фитинги | Переход ПК-76х6,0-57х4,0-09Г2С ГОСТ 17378-2001 | шт | 3
4273 | 46467 | Фитинги | Переход ПК-76х6,0-57х5,0-09Г2С ГОСТ 17378-2001 | шт | 15
4274 | 103334 | Фитинги | Переход ПК-76х6,0-57х6,0-09Г2С ГОСТ 17378-2001 | шт | 2
4275 | 70717 | Фитинги | Переход ПК-76х7,0-57х6,0-09Г2С ГОСТ 17378-2001 | шт | 7
4276 | 190531 | Фитинги | Переход ПК-89х3,5-57х3,0-09Г2С ГОСТ 17378-2001 | шт | 2
4277 | 189221 | Фитинги | Переход ПК-89х4,0-45х3,0-09Г2С ГОСТ 17378-2001 | шт | 2
4278 | 59845 | Фитинги | Переход ПК-89х6,0-57х4,0-09Г2С ГОСТ 17378-2001 | шт | 3
4279 | 98452 | Фитинги | Переход ПК-89х6,0-57х5,0-09Г2С ГОСТ 17378-2001 | шт | 1
4280 | 61650 | Фитинги | Переход ПК-89х6,0-76х5,0-09Г2С ГОСТ 17378-2001 | шт | 9
4281 | 122785 | Фитинги | Переход ПК-89х8,0-45х5,0-12Х18Н10Т ТУ 1468-143-0020302-2009 | шт | 3
4282 | 170786 | Фитинги | Переход ПК-89х8,0-57х4,0-09Г2С ГОСТ 17378-2001 | шт | 5
4283 | 140630 | Фитинги | Переход ПК-89х8,0-76х6,0 09Г2С ГОСТ 17378-2001 | шт | 1
4284 | 40120 | Фитинги | Переход ПК-89х8,0-76х8,0-09Г2С ГОСТ 17378-2001 | шт | 1
4285 | 97630 | Фитинги | Переход ПК1-26,9х4,0-21,3х4,0 09Г2С ГОСТ 17378-2001 | шт | 4
4286 | 112396 | Фитинги | Переход ПК1-33,7х4,5-26,9х4,0-09Г2С 17378-2001 | шт | 2
4287 | 209124 | Фитинги | Переход ПКТ ЦЭШЛ 325х24-108х10-09Г2С ТУ 3600-010-78786272-2012 | шт | 2
4288 | 171607 | Фитинги | Переход ПЭ-108х10-76х8,0-09Г2С ГОСТ 17378-2001 | шт | 6
4289 | 128603 | Фитинги | Переход ПЭ-108х10-89х8,0-09Г2С ГОСТ 17378-2001 | шт | 2
4290 | 170455 | Фитинги | Переход ПЭ-108х10-89х9,0-09Г2С ГОСТ 17378-2001 | шт | 24
4291 | 93696 | Фитинги | Переход ПЭ-108х6,0-57х4,0-09Г2С ГОСТ 17378-2001 | шт | 1
4292 | 61424 | Фитинги | Переход ПЭ-108х6,0-76х5,0-09Г2С ГОСТ 17378-2001 | шт | 2
4293 | 171702 | Фитинги | Переход ПЭ-159х13-108х10-09Г2С ГОСТ 17378-2001 | шт | 3
4294 | 209129 | Фитинги | Переход ПЭ-159х14-57х8,0-09Г2С ГОСТ 17378-2001 | шт | 1
4295 | 136052 | Фитинги | Переход ПЭ-159х8,0-108х6,0-09Г2С ГОСТ 17378-2001 | шт | 4
4296 | 159916 | Фитинги | Переход ПЭ-159х8,0-89х6,0-09Г2С ГОСТ 17378-2001 | шт | 1
4297 | 100590 | Фитинги | Переход ПЭ-219х10-108х6,0-09Г2С ГОСТ 17378-2001 | шт | 1
4298 | 106438 | Фитинги | Переход ПЭ-219х10-57х5,0-09Г2С ГОСТ 17378-2001 | шт | 1
4299 | 133060 | Фитинги | Переход ПЭ-219х12-108х8,0-09Г2С ГОСТ 17378-2001 | шт | 2
4300 | 145788 | Фитинги | Переход ПЭ-219х14-57х5,0 09Г2С ГОСТ 17378-2001 | шт | 2
4301 | 129986 | Фитинги | Переход ПЭ-219х16-108х9,0 09Г2С ТУ 1468-001-80998892-2009 | шт | 2
4302 | 135628 | Фитинги | Переход ПЭ-219х16-57х6,0 09Г2С ГОСТ 17378-2001 | шт | 1
4303 | 132348 | Фитинги | Переход ПЭ-219х16-57х6,0 09Г2С ТУ 1468-001-80998892-2009 | шт | 1
4304 | 132570 | Фитинги | Переход ПЭ-219х16-57х6,0 09Г2С ТУ 1468-004-59217574-2008 | шт | 1
4305 | 129987 | Фитинги | Переход ПЭ-219х16-89х8,0 09Г2С ТУ 1468-001-80998892-2009 | шт | 2
4306 | 129280 | Фитинги | Переход ПЭ-530х22-426х20 09Г2С ТУ 1468-001-80998892-2009 | шт | 1
4307 | 96872 | Фитинги | Переход ПЭ-57х6,0-32х4,0 12Х18Н10Т ТУ 1469-001-23718196-2014 | шт | 2
4308 | 200899 | Фитинги | Переход ПЭ-57х6,0-32х5,0-09Г2С ГОСТ 17378-2001 | шт | 1
4309 | 170206 | Фитинги | Переход ПЭ-57х7,0-32х5,0-09Г2С ГОСТ 17378-2001 | шт | 2
4310 | 171701 | Фитинги | Переход ПЭ-89х9,0-57х7,0-09Г2С ГОСТ 17378-2001 | шт | 3
4311 | 171608 | Фитинги | Переход ПЭ-89х9,0-76х8,0-09Г2С ГОСТ 17378-2001 | шт | 18
4312 | 209127 | Фитинги | Переход ПЭТ ЦЭШЛ 325х24-159х14-09Г2С ТУ 3600-010-78786272-2012 | шт | 1
4313 | М0000076482 | ЭлектроМонтажныеИзделия | Переход Т-образный плавный ПТп 100х50х50 Ostec | шт | 2
4314 | М0000087852 | Материал | Переходник 1NPT/M20x1,5 CMP 737-1NPT-M20 Rose | шт | 2
4315 | М0000087856 | Материал | Переходник 2NPT/M20x1,5 737-DNPT6M25 Rose | шт | 4
4316 | М0000087854 | Материал | Переходник 2NPT/M40x1,5 CMP 737-2NPT-M40 Rose | шт | 2
4317 | М0000032118 | Материал | Переходник 9/6 соединитель шланговый | шт | 5
4318 | М0000110324 | ЭлектроМонтажныеИзделия | Переходник AB-1MB-2MH-HK Ex d llC Gb U/Exe ll Gb U/Ex ia llC Ga U IP66/67(внеш.М25х1,5-внут.М20х1,5) | шт | 5
4319 | М0000113021 | ЭлектроМонтажныеИзделия | Переходник AB-1NH-01NB-HK Ex d llC Gb U/Exe ll Gb U/Ex ia llC Ga U IP66/67( внеш.1/2"- внут.3/8")NPT | шт | 4
4320 | М0000126084 | ЭлектроМонтажныеИзделия | Переходник AB-2GH-01NB-HK Ex d llC Gb U/Exe ll Gb U/Ex ia llC Ga U IP66/67(внеш.G3/4"-внут 3/8" NPT) | шт | 2
4321 | М0000138554 | ЭлектроМонтажныеИзделия | Переходник AB-2MB-1MH-H Ex d llC Gb U/Exe ll Gb U/Ex ia llC Ga U IP66/67(внеш.М20х1,5-внут.М25х1,5) | шт | 2
4322 | М0000122996 | ЭлектроМонтажныеИзделия | Переходник AB-2MH-1MB-HK/КГ2М/УКФ2М/А231М ExdllCGbU/ExellGbU/ExiallCGaU IP66(внеш.М25х1,5-...... | шт | 10
4323 | М0000112957 | ЭлектроМонтажныеИзделия | Переходник AB-2NH-1MB-HK Ex d llC Gb U/Exe ll Gb U/Ex ia llC Ga U IP66/67(внеш.3/4NPT-внут.М20х1,5) | шт | 46
4324 | М0000126232 | ЭлектроМонтажныеИзделия | Переходник AB-3GB-01MH-HK Ex d llC Gb U/Exe ll Gb U/Ex ia llC Ga U IP66/67/68(внеш.M16x1.5-внут.G1') | шт | 1
4325 | М0000106265 | ЭлектроМонтажныеИзделия | Переходник AB-3MH-1MB-HK Ex d llC Gb U/Exe ll Gb U/Ex ia llC Ga U IP66/67(внеш.М32х1,5-внут.М20х1,5) | шт | 3
4326 | М0000113143 | ЭлектроМонтажныеИзделия | Переходник AB-3NH-1NB-HK Ex d llC Gb U/Exe ll Gb U/Ex ia llC Ga U IP66/67( внеш.1"- внут.1/2")NPT | шт | 3
4327 | М0000121852 | ЭлектроМонтажныеИзделия | Переходник AB-42х2MH-1MB-HК Ex d llC Gb U/Exe ll Gb U/Ex ia llCGaU IP66/67(внеш.М42х2,0-внут.М20х1,5 | шт | 1
4328 | М0000113392 | ЭлектроМонтажныеИзделия | Переходник AB-4NB-3NH-HK Ex d llC Gb U/Exe ll Gb U/Exia llC Ga U IP66/67 (внеш.1 " -внут.1 1/4") NPT | шт | 2
4329 | М0000112668 | ЭлектроМонтажныеИзделия | Переходник AB-4NH-1MB-HK Ex d llC Gb U/Exe ll Gb U/Ex ia llC Ga U IP66/67 | шт | 2
4330 | М0000147860 | ЭлектроМонтажныеИзделия | Переходник AB-6MВ-5МН-HK Ex d llC Gb U/Exe ll Gb U/Ex ia llC Ga U IP66/67(внеш.М50х1,5-внут.М63х1,5) | шт | 1
4331 | М0000061068 | ЭлектроМонтажныеИзделия | Переходник ADL138 IB М20х1,5-Н М16х1,5-В ExdllC/Exell, IP66/67 | шт | 89
4332 | М0000061073 | ЭлектроМонтажныеИзделия | Переходник ADL21 IB М25х1,5-Н М20х1,5-В ExdllC/Exell, IP66/67 | шт | 29
4333 | М0000074060 | ЭлектроМонтажныеИзделия | Переходник ADL21 NB 3/4"NPT-Н 1/2"NPT-В ExdllC/Exell, IP66/67 | шт | 16
4334 | М0000061072 | ЭлектроМонтажныеИзделия | Переходник ADL32 IB М32х1,5-Н М25х1,5-В ExdllC/Exell, IP66/67 | шт | 120
4335 | М0000077101 | ЭлектроМонтажныеИзделия | Переходник ADLBGF1NM1B 1/2''ISO 7/1 1/2"NPT ExdllC/Exell IP66 | шт | 6
4336 | М0000082376 | ЭлектроМонтажныеИзделия | Переходник ADLBIF20CM1B М20х1,5-внут. G1/2"-внеш. ExdllCU/ExellU IP66 никел. латунь | шт | 16
4337 | М0000082375 | ЭлектроМонтажныеИзделия | Переходник ADLBIF20NM1B М20х1,5-внут. NPT1/2"-внеш. ExdllCU/ExellU IP66 никел. латунь | шт | 12
4338 | М0000080555 | ЭлектроМонтажныеИзделия | Переходник ADLBIF25NM2B М25х1,5 3/4" ExdllC/Exell IP66 никел. латунь | шт | 111
4339 | М0000064523 | ЭлектроМонтажныеИзделия | Переходник ADLBNF1IM20B М20х1,5 1/2"NPT ExdllC/Exell IP66 в компл. DL1IB, GRN-20 | шт | 4
4340 | М0000077520 | ЭлектроМонтажныеИзделия | Переходник ADLCM3IF20B G1"-Н М20х1,5-В ExdllC/Exell IP66/67 | шт | 2
4341 | М0000072070 | ЭлектроМонтажныеИзделия | Переходник ADLIM25IF20B 3/4"NPT М20х1,5 ExdIIC/ExeII, IP66 никел. латунь | шт | 24
4342 | М0000061074 | ЭлектроМонтажныеИзделия | Переходник ADLM21 IB М25х1,5-В М20х1,5-В ExdllC/Exell, IP66 | шт | 756
4343 | М0000061075 | ЭлектроМонтажныеИзделия | Переходник ADLM32 IB М32х1,5-В М25х1,5-В ExdllC/Exell, IP66 | шт | 1100
4344 | М0000061076 | ЭлектроМонтажныеИзделия | Переходник ADLM43 IB М40х1,5-В М32х1,5-В ExdllC/Exell, IP66 | шт | 97
4345 | М0000061077 | ЭлектроМонтажныеИзделия | Переходник ADLM54 IB М50х1,5-В М40х1,5-В ExdllC/Exell, IP66 | шт | 216
4346 | М0000061083 | ЭлектроМонтажныеИзделия | Переходник ADLNM1CF02B 1/2"NPT-Н G1/4"NPT-В ExdllC/Exell, IP66/67 | шт | 81
4347 | М0000061078 | ЭлектроМонтажныеИзделия | Переходник ADLNM2IF20B 3/4"NPT-Н М20х1,5-В ExdllC/Exell, IP66/67 | шт | 71
4348 | М0000107584 | Материал | Переходник FSU12-M16-C90 IP65 р-р 12 (резьба М16) | шт | 8
4349 | М0000134503 | Материал | Переходник G1/2 внутр.- М20х1,5 наруж. | шт | 56
4350 | М0000112059 | ЭлектроМонтажныеИзделия | Переходник H100х300 HDZ ИЭК (арт.CLP1H-100-300-M-HDZ) | шт | 12
4351 | М0000116720 | ЭлектроМонтажныеИзделия | Переходник H100х50 ИЭК (арт.CLP1H-100-050) | шт | 86
4352 | М0000112058 | ЭлектроМонтажныеИзделия | Переходник H50х200 HDZ ИЭК (арт.CLP1H-050-200-M-HDZ) | шт | 6
4353 | М0000102234 | ЭлектроМонтажныеИзделия | Переходник RE21NG ExdllCU/ExellU/Exd llC Gb U/Exe ll Gb U IP66/67 NPT (внеш.-3/4" внутр.-1/2") | шт | 12
4354 | М0000062745 | ЭлектроМонтажныеИзделия | Переходник RE21NS 3/4"NPT-Н 1/2NPT-В ExdllC/Exell, IP66/67 | шт | 2
4355 | М0000090067 | ЭлектроМонтажныеИзделия | Переходник RE63NG ExdllCU/ExellU/Ex D llC GB U/Ex E ll Gb U IP66/67 NPT | шт | 6
4356 | М0000097235 | ЭлектроМонтажныеИзделия | Переходник REB42CG G1 1/4''-3/4'' ISO 228 Ex d llC Gb U/Exell Gb U/Ex ia IIC Ga U | шт | 7
4357 | М0000081974 | ЭлектроМонтажныеИзделия | Переходник REIM25IF20B Exdll/Exell IP66 В М25х1,5 в-М20х1,5 никелир.лат. | шт | 8
4358 | М0000059064 | ЭлектроМонтажныеИзделия | Переходник REIM40IF25G ГОСТ 24754-81 | шт | 2
4359 | М0000096235 | ЭлектроМонтажныеИзделия | Переходник RRC симметричный 150/100 H50 ДКС (арт.36309) | шт | 20
4360 | М0000198973 | ЭлектроМонтажныеИзделия | Переходник RRC симметричный 150/100 H80 с креп. элементами и соединит. пластинами ДКС (арт.36282K) | шт | 8
4361 | М0000198970 | ЭлектроМонтажныеИзделия | Переходник RRC симметричный 150/80 H80 с креп. элементами и соединит. пластинами ДКС (арт.36281K) | шт | 17
4362 | М0000115005 | ЭлектроМонтажныеИзделия | Переходник RRS левостор. 100/50 Н50 ДКС (арт.36354) | шт | 3
4363 | М0000095344 | ЭлектроМонтажныеИзделия | Переходник RRS левостор. 500/300 Н100 ДКС (арт.36375) | шт | 4
4364 | М0000047983 | ЭлектроМонтажныеИзделия | Переходник взрывозащ. RE-IM25IF20B М20х1,5-М25х1,5 никел. лат. | шт | 2
4365 | М0000043419 | ЭлектроМонтажныеИзделия | Переходник взрывозащ. RE21G 3/4"-1/2" | шт | 2
4366 | М0000048692 | ЭлектроМонтажныеИзделия | Переходник взрывозащ. RENМ2NF1B внеш. 3/4"NPT- внут. 1/2"NPT никел. лат. | шт | 28
4367 | М0000049137 | ЭлектроМонтажныеИзделия | Переходник взрывозащ. REМCF2IF20S внут. цилиндр G3/4"NPT- внут. M20х1,52 нерж.сталь | шт | 5
4368 | М0000060648 | Материал | Переходник к кронштейну для модуля порошкового МПП | компл | 4
4369 | М0000067058 | Материал | Переходник М20х1,5-G1/2 Wika | шт | 6
4370 | М0000144091 | ЭлектроМонтажныеИзделия | Переходник по высоте 50х100-100 ИЭК (арт.CLP1H-050-100-100) | шт | 4
4371 | М0000188888 | ЭлектроМонтажныеИзделия | Переходник по высоте 50х100-150 ИЭК (арт.CLP1H-050-100-150) | шт | 10
4372 | М0000041816 | Материал | Переходник ПР10 1/2 NPT-М20 1619.100.03-01 | шт | 3
4373 | М0000042968 | Материал | Переходник ПР11 1/2 NPT-М20 1619.100.01-03 | шт | 2
4374 | М0000042460 | Материал | Переходник ПР14 1619.100.08 | шт | 4
4375 | М0000100190 | Материал | Переходник ПР21 G1/2 нар.-М20нр. СПГК.5292.000.00-09 | шт | 3
4376 | М0000039656 | Материал | Переходник ПР8 1/2 NPT-М20 1619.100.04-01 | шт | 12
4377 | М0000065376 | Материал | Переходник ПР8 1/2NPT-М20х1,5 СПГК.5292.000.00-15 для Метран-150 | шт | 95
4378 | М0000075632 | Материал | Переходник цанга-штуцер S 16х3/4М LTM | шт | 1
4379 | М0000094746 | Материал | Перчатка термоизолир. 4ТПИ-150/240 КВТ | шт | 2
4380 | М0000014758 | Материал | Петля ввертная | шт | 10
4381 | М0000008981 | Материал | Петля врезная | шт | 4215
4382 | М0000006712 | Материал | Петля Е-130 | шт | 38
4383 | М0000006717 | Материал | Петля Л-130 | шт | 1013
4384 | М0000088437 | Материал | Петля ПН1-70-П ГОСТ 5088-2005 | шт | 8
4385 | М0000158308 | Материал | Петля ПН1-85-Л ГОСТ 5088-2005 | шт | 4
4386 | М0000006714 | Материал | Петля ПН5-100П# | шт | 122
4387 | М0000013833 | Инструмент | Пила М4234х4120 6/10 | шт | 8
4388 | М0000013835 | Инструмент | Пила М4234х4120 8/12 | шт | 6
4389 | М0000004565 | Инструмент | Пила сегментная 630 | шт | 2
4390 | М0000087616 | ЭлектроМонтажныеИзделия | Планка маркировочная ZB5 LGS:FORTL.ZAHLEN 1-10 Phoenix Contact (арт.1050017:0001) | шт | 1
4391 | М0000087628 | ЭлектроМонтажныеИзделия | Планка маркировочная ZB5 LGS:FORTL.ZAHLEN 101-110 Phoenix Contact (арт.1050017:0101) | шт | 6
4392 | М0000087617 | ЭлектроМонтажныеИзделия | Планка маркировочная ZB5 LGS:FORTL.ZAHLEN 11-20 Phoenix Contact (арт.1050017:0011) | шт | 1
4393 | М0000087618 | ЭлектроМонтажныеИзделия | Планка маркировочная ZB5 LGS:FORTL.ZAHLEN 111-120 Phoenix Contact (арт.1050017:0111) | шт | 6
4394 | М0000087629 | ЭлектроМонтажныеИзделия | Планка маркировочная ZB5 LGS:FORTL.ZAHLEN 121-130 Phoenix Contact (арт.1050017:0121) | шт | 6
4395 | М0000087630 | ЭлектроМонтажныеИзделия | Планка маркировочная ZB5 LGS:FORTL.ZAHLEN 131-140 Phoenix Contact (арт.1050017:0131) | шт | 7
4396 | М0000087631 | ЭлектроМонтажныеИзделия | Планка маркировочная ZB5 LGS:FORTL.ZAHLEN 141-150 Phoenix Contact (арт.1050017:0141) | шт | 7
4397 | М0000087620 | ЭлектроМонтажныеИзделия | Планка маркировочная ZB5 LGS:FORTL.ZAHLEN 21-30 Phoenix Contact (арт.1050017:0021) | шт | 4
4398 | М0000087621 | ЭлектроМонтажныеИзделия | Планка маркировочная ZB5 LGS:FORTL.ZAHLEN 31-40 Phoenix Contact (арт.1050017:0031) | шт | 6
4399 | М0000087622 | ЭлектроМонтажныеИзделия | Планка маркировочная ZB5 LGS:FORTL.ZAHLEN 41-50 Phoenix Contact (арт.1050017:0041) | шт | 10
4400 | М0000087623 | ЭлектроМонтажныеИзделия | Планка маркировочная ZB5 LGS:FORTL.ZAHLEN 51-60 Phoenix Contact (арт.1050017:0051) | шт | 7
4401 | М0000087624 | ЭлектроМонтажныеИзделия | Планка маркировочная ZB5 LGS:FORTL.ZAHLEN 61-70 Phoenix Contact (арт.1050017:0061) | шт | 7
4402 | М0000087625 | ЭлектроМонтажныеИзделия | Планка маркировочная ZB5 LGS:FORTL.ZAHLEN 71-80 Phoenix Contact (арт.1050017:0071) | шт | 6
4403 | М0000087626 | ЭлектроМонтажныеИзделия | Планка маркировочная ZB5 LGS:FORTL.ZAHLEN 81-90 Phoenix Contact (арт.1050017:0081) | шт | 7
4404 | М0000087627 | ЭлектроМонтажныеИзделия | Планка маркировочная ZB5 LGS:FORTL.ZAHLEN 91-100 Phoenix Contact (арт.1050017:0091) | шт | 7
4405 | М0000133300 | ЭлектроМонтажныеИзделия | Планка маркировочная ZB5:UNBEDRUCKT Phoenix Contact (арт.1050004) | шт | 4
4406 | М0000087632 | ЭлектроМонтажныеИзделия | Планка маркировочная ZB6 LGS:FORTL.ZAHLEN 1-10 Phoenix Contact (арт.1051016:0001) | шт | 18
4407 | М0000087646 | ЭлектроМонтажныеИзделия | Планка маркировочная ZB6 LGS:FORTL.ZAHLEN 101-110 Phoenix Contact (арт.1051016:0101) | шт | 7
4408 | М0000087635 | ЭлектроМонтажныеИзделия | Планка маркировочная ZB6 LGS:FORTL.ZAHLEN 11-20 Phoenix Contact (арт.1051016:0011) | шт | 10
4409 | М0000087647 | ЭлектроМонтажныеИзделия | Планка маркировочная ZB6 LGS:FORTL.ZAHLEN 111-120 Phoenix Contact (арт.1051016:0111) | шт | 7
4410 | М0000087637 | ЭлектроМонтажныеИзделия | Планка маркировочная ZB6 LGS:FORTL.ZAHLEN 21-30 Phoenix Contact (арт.1051016:0021) | шт | 2
4411 | М0000087638 | ЭлектроМонтажныеИзделия | Планка маркировочная ZB6 LGS:FORTL.ZAHLEN 31-40 Phoenix Contact (арт.1051016:0031) | шт | 6
4412 | М0000087640 | ЭлектроМонтажныеИзделия | Планка маркировочная ZB6 LGS:FORTL.ZAHLEN 41-50 Phoenix Contact (арт.1051016:0041) | шт | 6
4413 | М0000087641 | ЭлектроМонтажныеИзделия | Планка маркировочная ZB6 LGS:FORTL.ZAHLEN 51-60 Phoenix Contact (арт.1051016:0051) | шт | 6
4414 | М0000087642 | ЭлектроМонтажныеИзделия | Планка маркировочная ZB6 LGS:FORTL.ZAHLEN 61-70 Phoenix Contact (арт.1051016:0061) | шт | 5
4415 | М0000087643 | ЭлектроМонтажныеИзделия | Планка маркировочная ZB6 LGS:FORTL.ZAHLEN 71-80 Phoenix Contact (арт.1051016:0071) | шт | 5
4416 | М0000087644 | ЭлектроМонтажныеИзделия | Планка маркировочная ZB6 LGS:FORTL.ZAHLEN 81-90 Phoenix Contact (арт.1051016:0081) | шт | 5
4417 | М0000087645 | ЭлектроМонтажныеИзделия | Планка маркировочная ZB6 LGS:FORTL.ZAHLEN 91-100 Phoenix Contact (арт.1051016:0091) | шт | 5
4418 | М0000093856 | ЭлектроМонтажныеИзделия | Планка маркировочная ZB6:UNBEDRUCKT Phoenix Contact (арт.1051003) | шт | 18
4419 | М0000036142 | Материал | Планка рыболовная 3080х70х20 | шт | 24
4420 | М0000097552 | ЭлектроМонтажныеИзделия | Планка соединит.GTO д/лотков H50 горячеоцинк. ДКС (арт.37301HDZ) | шт | 294
4421 | М0000076393 | ЭлектроМонтажныеИзделия | Планка соединительная универсальная СПУ-50 H=50мм 1,2мм | шт | 1
4422 | М0000085401 | Поковка | Пластина 0611436, пок.гр.II КП245 ГОСТ 8479-70, 09Г2С ГОСТ 19281-89, 100х180х1150# | шт | 1
4423 | М0000085403 | Поковка | Пластина 0611438, пок.гр.II КП245 ГОСТ 8479-70, 09Г2С ГОСТ 19281-89, 100х180х760# | шт | 3
4424 | М0000085408 | Поковка | Пластина 0611441, пок.гр.II КП245 ГОСТ 8479-70, 09Г2С ГОСТ 19281-89, 100х180х760# | шт | 1
4425 | М0000085415 | Поковка | Пластина 0611446, пок.гр.II КП245 ГОСТ 8479-70, 09Г2С ГОСТ 19281-89, 100х170х760# | шт | 3
4426 | М0000088225 | Поковка | Пластина 0611539, пок.гр.II ГОСТ 8479-70, 09Г2С ГОСТ 19281-89, 100х170х1280# | шт | 5
4427 | М0000092776 | Материал | Пластина 2002-1291 WAGO торцевая и промежуточная | шт | 22
4428 | М0000110994 | Материал | Пластина 2004-1291 WAGO торцевая и промежуточная | шт | 27
4429 | М0000114715 | Материал | Пластина 2006-1291 WAGO торцевая и промежуточная | шт | 3
4430 | М0000076922 | Материал | Пластина 21090 ГОСТ 25400-82 Т5К10 | шт | 34
4431 | М0000076923 | Материал | Пластина 21370 ГОСТ 25400-82 Т5К10 | шт | 50
4432 | М0000046110 | РТИ (Резинотехнические изделия) | Пластина 2Ф-I-ТМКЩ-С-50 ГОСТ 7338-90 | кг | 84.3
4433 | М0000047426 | Инструмент | Пластина 391409С21 оптич/разметчика к комплексу лазерному СВ02-1288 | шт | 2
4434 | М0000049807 | Материал | Пластина TC/RRC/RRD/RRS 100х100 ДКС (арт.30265) | шт | 18
4435 | М0000183112 | Инструмент быстроизнашивающийся | Пластина WNUM-080408 H10 | шт | 30
4436 | М0000024744 | РТИ (Резинотехнические изделия) | Пластина губчатая 750х750х10, I гр. пресс. способа изг-ния ТУ 38.105.867-90 | кг | 3.913
4437 | М0000097561 | ЭлектроМонтажныеИзделия | Пластина для заземления GP ИЭК (арт.CLP1Z-GP) | шт | 1450
4438 | М0000109282 | РТИ (Резинотехнические изделия) | Пластина ИРП-1314 400х400х3,0 ТУ 38.105646-78 | шт | 23
4439 | М0000038205 | Материал | Пластина концевая 282-325 WAGO | шт | 93
4440 | М0000066506 | Материал | Пластина концевая WAP 2,5-10 Weidmuller (арт.1050000000) | шт | 18
4441 | М0000139530 | Материал | Пластина концевая ZAP/TW1 Z-серия Weidmuller (арт.1608740000) | шт | 35
4442 | М0000107317 | Материал | Пластина крепежная GSV H100 ДКС (арт.30015) | шт | 18
4443 | М0000103981 | Материал | Пластина крепежная GSV H50 ДКС (арт.30013) | шт | 10
4444 | М0000027075 | Материал | Пластина предохранительная BEB/100 ДД (7083618) | шт | 84
4445 | М0000043306 | Материал | Пластина приварная 304-S3-WPM | шт | 4
4446 | М0000046144 | Материал | Пластина разделительная 282-301 WAGO 6мм2 | шт | 94
4447 | М0000093361 | Материал | Пластина разделительная ATP-ST4 Phoenix Contact (арт.3030721) | шт | 26
4448 | М0000059280 | ЭлектроМонтажныеИзделия | Пластина с маркировкой аварийного останова Schneider Electric (арт.ZBY9330) | шт | 8
4449 | М0000049235 | Материал | Пластина соединит. GTO H100 ДКС (арт.37305) | шт | 38
4450 | М0000096209 | Материал | Пластина соединит. GTO лля лотков H80 ДКС (арт.37303) | шт | 20
4451 | М0000123415 | Материал | Пластина суппорта Toyota (арт.0494560080) | шт | 4
4452 | М0000059184 | Материал | Пластина твердосплавная 02611 ГОСТ 25395-90 ВК8 | шт | 99
4453 | М0000070095 | Материал | Пластина твердосплавная 02671 ГОСТ 25395-90 ВК8 | шт | 100
4454 | М0000027624 | Материал | Пластина твердосплавная 06010 Т5К10 ГОСТ 25397-90 | шт | 201
4455 | М0000053479 | Материал | Пластина твердосплавная 07370 Т15К6 ГОСТ 25426-82 | шт | 104
4456 | М0000052034 | Материал | Пластина твердосплавная 11190 Т5К10 ГОСТ 25398-90 | шт | 50
4457 | М0000060908 | Материал | Пластина твердосплавная 21110 ГОСТ 25400-90 Т5К10 | шт | 68
4458 | М0000062700 | Материал | Пластина твердосплавная 38212 ГОСТ 25415-90 ВК8 | шт | 11
4459 | М0000156368 | Инструмент | Пластина твердосплавная HNUM-110412 B35 ГОСТ 19068-80 | шт | 490
4460 | М0000032634 | Материал | Пластина торцевая 262-361 WAGO | шт | 207
4461 | М0000095350 | Материал | Пластина торцевая TC 150х100 ДКС (арт.30266) | шт | 28
4462 | М0000095349 | Материал | Пластина торцевая TC 300х100 ДКС (арт.30268) | шт | 24
4463 | М0000007585 | Материал | Пластина Ф4 300х300х5 Iсорт ТУ 6-05-810-88 | кг | 8.6
4464 | М0000038134 | Материал | Пластина Ф4 300х300х6 Iсорт ТУ 6-05-810-88 | кг | 7.25
4465 | М0000011349 | Материал | Пластина Ф4 500х500х3 Iсорт ТУ 6-05-810-88 | кг | 5.25
4466 | М0000007587 | Материал | Пластина фторопласт.# | кг | 29.45
4467 | М0000015445 | Инструмент быстроизнашивающийся | Пластинка 24090 Т5К10 | шт | 27
4468 | М0000166308 | Материал | Плата гальванической развязки УГР-2 | шт | 2
4469 | М0000016862 | Материал | Плата концевая 261-361 WAGO с фланцем | шт | 81
4470 | М0000022495 | Материал | Плата концевая 264-368 WAGO | шт | 3
4471 | М0000016863 | Материал | Плата концевая 281-311 WAGO сер. | шт | 284
4472 | М0000051561 | Материал | Плата концевая 281-328 WAGO | шт | 14
4473 | М0000016949 | Материал | Плата концевая 282-308 WAGO З-пол., сер. | шт | 104
4474 | М0000023930 | Материал | Плата концевая 284-316 WAGO сер. | шт | 95
4475 | М0000104220 | Материал | Плата концевая для клеммных колодок WAGO (арт.2002-991) | шт | 2
4476 | М0000072981 | Материал | Плата монтажная 1200х800 Schneider Electric (арт.NSYMP128) | шт | 1
4477 | М0000061026 | Материал | Плата перфорированная 225х800 Schneider Electric (арт.NSYSTMP2280) | шт | 12
4478 | М0000153881 | Материал | Плата управления ПУ-1С для привода ИРБИ 83D-7.5 УХЛ3,1 IP54 | шт | 2
4479 | М0000152212 | Материал | Плата ЯИКТ.758725.019 для анемометра АС-1 | шт | 1
4480 | М0000152213 | Материал | Плата ЯИКТ.758725.020 для анемометра АС-1 | шт | 1
4481 | М0000004651 | Инструмент | Плашка 1 1/8 тр | шт | 27
4482 | М0000035005 | Инструмент | Плашка 1 3/8 тр# | шт | 2
4483 | М0000004655 | Инструмент быстроизнашивающийся | Плашка 1/8 тр | шт | 14
4484 | М0000004708 | Инструмент быстроизнашивающийся | Плашка 10х1 | шт | 2
4485 | М0000004711 | Инструмент быстроизнашивающийся | Плашка 10х1,5 лев | шт | 8
4486 | М0000004714 | Инструмент быстроизнашивающийся | Плашка 12х0,75 | шт | 4
4487 | М0000004715 | Инструмент быстроизнашивающийся | Плашка 12х1 | шт | 3
4488 | М0000004716 | Инструмент быстроизнашивающийся | Плашка 12х1,25 | шт | 2
4489 | М0000004719 | Инструмент быстроизнашивающийся | Плашка 14х1 | шт | 5
4490 | М0000004660 | Инструмент быстроизнашивающийся | Плашка 16х1,0 | шт | 6
4491 | М0000004707 | Инструмент | Плашка 18х1,0 | шт | 8
4492 | М0000004663 | Инструмент | Плашка 18х1,5 | шт | 3
4493 | М0000004664 | Инструмент | Плашка 18х2,0 | шт | 7
4494 | М0000004665 | Инструмент быстроизнашивающийся | Плашка 2,0 кон | шт | 1
4495 | М0000004666 | Инструмент | Плашка 20х1,0 | шт | 11
4496 | М0000004669 | Инструмент | Плашка 22х1,0 | шт | 2
4497 | М0000004670 | Инструмент | Плашка 22х1,5 | шт | 3
4498 | М0000004672 | Инструмент | Плашка 24х1,5 | шт | 2
4499 | М0000004673 | Инструмент | Плашка 24х2,0 | шт | 3
4500 | М0000067517 | Инструмент быстроизнашивающийся | Плашка 2684-0012 R1/4 ГОСТ 6228-80 | шт | 1
4501 | М0000004675 | Инструмент | Плашка 27х1,0 | шт | 3
4502 | М0000004678 | Инструмент | Плашка 27х3,0 | шт | 2
4503 | М0000004688 | Инструмент быстроизнашивающийся | Плашка 3,0х0,5 | шт | 8
4504 | М0000004679 | Инструмент быстроизнашивающийся | Плашка 3/8 тр | шт | 18
4505 | М0000004680 | Инструмент | Плашка 30х1,5 | шт | 1
4506 | М0000004681 | Инструмент | Плашка 30х2,0 | шт | 1
4507 | М0000004682 | Инструмент | Плашка 30х3,5 | шт | 2
4508 | М0000004683 | Инструмент | Плашка 33х1,5 | шт | 2
4509 | М0000004685 | Инструмент | Плашка 33х3,5 | шт | 2
4510 | М0000004686 | Инструмент | Плашка 36х4,0 | шт | 1
4511 | М0000004687 | Инструмент | Плашка 39х3,0 | шт | 5
4512 | М0000004722 | Инструмент быстроизнашивающийся | Плашка 4,0х0,7 | шт | 14
4513 | М0000004689 | Инструмент | Плашка 42х4,5 | шт | 2
4514 | М0000004690 | Инструмент | Плашка 48х1,5 | шт | 13
4515 | М0000004723 | Инструмент быстроизнашивающийся | Плашка 5,0х0,8 | шт | 5
4516 | М0000004693 | Инструмент | Плашка 5/8 тр | шт | 1
4517 | М0000004706 | Инструмент | Плашка 7/8 тр | шт | 3
4518 | М0000117095 | Инструмент | Плашка 7/8"-9 UNC | шт | 1
4519 | М0000004725 | Инструмент быстроизнашивающийся | Плашка 8,0х1,0 | шт | 5
4520 | М0000118224 | Инструмент | Плашка G 1 3/8" | шт | 2
4521 | М0000103897 | Инструмент | Плашка R 2 | шт | 3
4522 | М0000033000 | Инструмент | Плашка Rc 1/2 | шт | 4
4523 | М0000004652 | Инструмент | Плашка К 1 | шт | 1
4524 | М0000036065 | Инструмент | Плашка К 1 1/2 2684-0009 ГОСТ 6228-80 | шт | 1
4525 | М0000004695 | Инструмент | Плашка К 1 1/2 тр | шт | 2
4526 | М0000004701 | Инструмент быстроизнашивающийся | Плашка К 1/8 | шт | 4
4527 | М0000004699 | Инструмент | Плашка К 3/4 тр | шт | 2
4528 | М0000102216 | Инструмент | Плашка М100х3,0 | шт | 1
4529 | М0000117096 | Инструмент быстроизнашивающийся | Плашка М10х1,0 | шт | 9
4530 | М0000141312 | Инструмент быстроизнашивающийся | Плашка М11х1,25 | шт | 1
4531 | М0000032577 | Инструмент быстроизнашивающийся | Плашка М14х1,25 ГОСТ 9740-71 | шт | 5
4532 | М0000150927 | Инструмент | Плашка М22х2,5 | шт | 3
4533 | М0000014198 | Инструмент | Плашка М36х2,0 | шт | 3
4534 | М0000106357 | Инструмент | Плашка М42х1,5 | шт | 1
4535 | М0000004704 | Инструмент | Плашка М42х2,0 | шт | 1
4536 | М0000036059 | Инструмент | Плашка М42х3,0 2650-2577 ГОСТ 9740-71 | шт | 8
4537 | М0000004691 | Инструмент | Плашка М48х3,0 | шт | 2
4538 | М0000012515 | Инструмент | Плашка М48х5,0 | шт | 5
4539 | М0000026590 | Инструмент | Плашка М52х3,0 ГОСТ 9740-71 | шт | 3
4540 | М0000078252 | Материал | Пленка пароизоляционная SPANTEX BUILD ТУ 5774-75748288-003-2010 | рул | 1
4541 | М0000204721 | Материал | Пленка пароизоляционная рулонная тип В 1600х43750 СТО 72746455-3.9.8-2018 | м2 | 57
4542 | М0000070264 | Прокат листовой | Плита 200х140х40 БрО5Ц5С5 ТУ 3100-001-41305881-2000 | кг | 58
4543 | М0000004263 | Инструмент | Плита 400х400 | шт | 5
4544 | М0000024958 | Материал | Плита CNVL 3/1 Camozzi | шт | 1
4545 | М0000021077 | Материал | Плита CNVL 3Н2 Camozzi | шт | 20
4546 | М0000019051 | Прокат листовой | Плита АМг3 30х1200х3000 ГОСТ 17232-99 | кг | 280
4547 | М0000030467 | Материал | Плита ВЕ6-138857 ГОСТ 24679-81 | шт | 8
4548 | М0000010554 | Материал | Плита лестничная ПЛП43-12 | шт | 1
4549 | М0000204800 | Материал | Плита минераловатная Эковер Лайт 45 100х600х1000 ТУ 5762-019-0281476-2014 | шт | 4
4550 | М0000010548 | Материал | Плита монтажная | шт | 3
4551 | М0000010553 | Материал | Плита перекрытия колодцев КЦП 1-15-2 | шт | 4
4552 | М0000022016 | Материал | Плита ПК 60-15 ребристая - б/у | шт | 7
4553 | М0000010558 | Материал | Плита ПКЖ - б/у | шт | 8
4554 | М0000004266 | Инструмент | Плитка 7 | шт | 1
4555 | М0000004265 | Инструмент | Плитка набор 1 | шт | 1
4556 | М0000173631 | Инвентарь | Плоттер Осе TD320Осе с системным блоком - б/у | шт | 1
4557 | М0000018235 | ЭлектроМонтажныеИзделия | Площадка самоклеящаяся 20х20 под хомуты ИЭК# | шт | 1600
4558 | М0000034367 | ЭлектроМонтажныеИзделия | Площадка самоклеящаяся 25х25 белая под хомуты ИЭК (арт.UHP30-25-100) | шт | 308
4559 | М0000037777 | ЭлектроМонтажныеИзделия | Площадка самоклеящаяся 30х30 под хомуты ИЭК# | шт | 100
4560 | М0000207559 | Инструмент | Пневмогайковерт Elitech | шт | 1
4561 | М0000007636 | Инструмент | Пневмогайковерт ИП-3125 | шт | 1
4562 | М0000062213 | Материал | Пневмоглушитель AN600-10 SMC | шт | 1
4563 | М0000173344 | Материал | Пневмоглушитель G1 2931 1 Camozzi | шт | 4
4564 | М0000023968 | Материал | Пневмоглушитель G1/2 2931 1/2 Camozzi | шт | 4
4565 | М0000029039 | Материал | Пневмоглушитель G1/8 2931 1/8 Camozzi | шт | 2
4566 | М0000021078 | Материал | Пневмоглушитель G3/8 2901 3/8 Camozzi | шт | 6
4567 | М0000087437 | Прочее изделие | Пневмодроссель RFO 344-1/4 Camozzi | шт | 1
4568 | М0000031511 | Прочее изделие | Пневмодроссель RFO 346-1/4 Camozzi | шт | 1
4569 | М0000007713 | Материал | Пневмоколлектор 358-4 | шт | 2
4570 | М0000029738 | Материал | Пневмоостров 3Р8-САВ-4М-U77 Camozzi | шт | 1
4571 | М0000033364 | Материал | Пневмоцилиндр 31F2А100А025 d=100 ход 25 Camozzi | шт | 5
4572 | М0000005742 | Инструмент | Пневмошлифмашинка ИП 2203 | шт | 5
4573 | М0000126419 | ЭлектроМонтажныеИзделия | Поворот 45гр. 100х100 ИЭК (арт.CLP3P-100-100) | шт | 126
4574 | М0000141972 | ЭлектроМонтажныеИзделия | Поворот 45гр. 100х200 ИЭК (арт.CLP3P-100-200) | шт | 20
4575 | М0000130876 | ЭлектроМонтажныеИзделия | Поворот 45гр. 100х300 вертик. внеш. ИЭК (арт.CLP3N-100-300) | шт | 6
4576 | М0000119040 | ЭлектроМонтажныеИзделия | Поворот 45гр. 100х300 вертик. внутр. ИЭК (арт.CLP3V-100-300) | шт | 6
4577 | М0000188911 | ЭлектроМонтажныеИзделия | Поворот 45гр. 100х300 ИЭК (арт.CLP3P-100-300) | шт | 20
4578 | М0000112473 | ЭлектроМонтажныеИзделия | Поворот 45гр. 50х200 HDZ ИЭК (арт.CLP3P-050-200-M-HDZ) | шт | 8
4579 | М0000112470 | ЭлектроМонтажныеИзделия | Поворот 45гр. 50х50 HDZ ИЭК (арт.CLP3P-050-050-M-HDZ) | шт | 51
4580 | М0000097593 | ЭлектроМонтажныеИзделия | Поворот 90гр. 100х300 вертик. внутр. ИЭК (арт.CLP1V-100-300) | шт | 30
4581 | М0000099342 | ЭлектроМонтажныеИзделия | Поворот 90гр. 100х300 горизонт. ИЭК (арт.CLP2P-100-300) | шт | 2
4582 | М0000060029 | Материал | Повторитель интерфейса С2000-ПИ АЦДР.426469.019 ЭТ | шт | 1
4583 | М0000180413 | ЭлектроМонтажныеИзделия | Подвес вертикальный двойной 41х21 L=1000 ДКС (арт.BSD2110) | шт | 49
4584 | М0000093794 | ЭлектроМонтажныеИзделия | Подвес вертикальный двойной 41х41х2000 горячеоцинк. ДКС (арт.BSD4120HDZ) | шт | 1
4585 | М0000156771 | ЭлектроМонтажныеИзделия | Подвес потолочный STRUT 41х21-500 EZ ИЭК (арт.CLM50D-KPS-41-21-05) | шт | 158
4586 | М0000188910 | ЭлектроМонтажныеИзделия | Подвес потолочный STRUT двойной 41х21-700 EZ ИЭК (арт.CLM50D-KDS-41-21-07) | шт | 23
4587 | М0000027916 | ЭлектроМонтажныеИзделия | Подвеска US5 с траверсой, US5 К/20 НС (арт.6341209) | шт | 1
4588 | М0000046238 | ЭлектроМонтажныеИзделия | Подвеска US7 с траверсой, US7 К/140 L=1400 СГЦ (арт.6339220) | шт | 4
4589 | М0000089471 | Материал | Подвеска ПМ-57 ГОСТ 16127-70 | шт | 24
4590 | М0000170512 | Материал | Подложка Изодом П2 2,0х100х50000 | шт | 5
4591 | М0000092727 | Инвентарь | Подушка 70х70, синтепон | шт | 10
4592 | М0000007838 | Материал | Подшипник 1000909 | шт | 1
4593 | М0000059192 | Материал | Подшипник 1000917 ГОСТ 520-2002# | шт | 4
4594 | М0000007844 | Материал | Подшипник 112 | шт | 24
4595 | М0000007845 | Материал | Подшипник 11306 | шт | 2
4596 | М0000007846 | Материал | Подшипник 11310 | шт | 2
4597 | М0000057186 | Материал | Подшипник 115 ГОСТ 520-2002# | шт | 2
4598 | М0000030910 | Материал | Подшипник 115 ГОСТ 520-89# | шт | 2
4599 | М0000007850 | Материал | Подшипник 117 | шт | 8
4600 | М0000007854 | Материал | Подшипник 1206 | шт | 2
4601 | М0000007855 | Материал | Подшипник 1207 | шт | 1
4602 | М0000007864 | Материал | Подшипник 1309 | шт | 2
4603 | М0000052072 | Материал | Подшипник 1314 ГОСТ 520-2002# | шт | 8
4604 | М0000053863 | Материал | Подшипник 1316 ГОСТ 520-2002# | шт | 2
4605 | М0000037514 | Материал | Подшипник 1412 ГОСТ 520-89# | шт | 1
4606 | М0000007869 | Материал | Подшипник 1510 | шт | 4
4607 | М0000094267 | Материал | Подшипник 1605 | шт | 4
4608 | М0000007885 | Материал | Подшипник 180501 | шт | 1
4609 | М0000020050 | Материал | Подшипник 180608 ГОСТ 520-79# | шт | 14
4610 | М0000181118 | Материал | Подшипник 2-17716 ЛУ | шт | 1
4611 | М0000181119 | Материал | Подшипник 2-697920 Л1У | шт | 1
4612 | М0000017042 | Материал | Подшипник 2007116 ТУ 37.006.154-89 | шт | 2
4613 | М0000015056 | Материал | Подшипник 2007132 | шт | 5
4614 | М0000093192 | Материал | Подшипник 2007928 | шт | 4
4615 | М0000007910 | Материал | Подшипник 210 | шт | 6
4616 | М0000007914 | Материал | Подшипник 215 | шт | 5
4617 | М0000022703 | Материал | Подшипник 218 ТУ 37.006.154-89 | шт | 36
4618 | М0000007925 | Материал | Подшипник 2316 | шт | 1
4619 | М0000156792 | Материал | Подшипник 2322 Л | шт | 2
4620 | М0000095939 | Материал | Подшипник 234 | шт | 6
4621 | М0000208345 | Материал | Подшипник 27315 | шт | 2
4622 | М0000209131 | Материал | Подшипник 3003134 Н | шт | 1
4623 | М0000043716 | Материал | Подшипник 3182126 ГОСТ 520-89# | шт | 1
4624 | М0000156767 | Материал | Подшипник 319 | шт | 2
4625 | М0000052541 | Материал | Подшипник 32304JR Koyo | шт | 4
4626 | М0000154448 | Материал | Подшипник 3512АН МПЗ | шт | 5
4627 | М0000007815 | Материал | Подшипник 3522 | шт | 1
4628 | М0000007954 | Материал | Подшипник 3524 | шт | 4
4629 | М0000040150 | Материал | Подшипник 3615 ГОСТ 520-89# | шт | 2
4630 | М0000007966 | Материал | Подшипник 36216 | шт | 3
4631 | М0000078326 | Материал | Подшипник 4-2007938 ГОСТ 520-2011 | шт | 2
4632 | М0000007973 | Материал | Подшипник 409 | шт | 2
4633 | М0000018289 | Материал | Подшипник 42205 ТУ 37.006.087-79 | шт | 4
4634 | М0000054598 | Материал | Подшипник 42616 ГОСТ 520-2002# | шт | 2
4635 | М0000156781 | Материал | Подшипник 46117 | шт | 2
4636 | М0000025284 | Материал | Подшипник 46122 Л ГОСТ 520-89# | шт | 1
4637 | М0000007988 | Материал | Подшипник 46206 | шт | 2
4638 | М0000007993 | Материал | Подшипник 46217 | шт | 2
4639 | М0000087925 | Материал | Подшипник 46220 | шт | 2
4640 | М0000007839 | Материал | Подшипник 5-1000915 | шт | 8
4641 | М0000025285 | Материал | Подшипник 5-3182128 Л ГОСТ 520-89# | шт | 1
4642 | М0000078333 | Материал | Подшипник 5-4162938 ГОСТ 520-2011 | шт | 1
4643 | М0000088783 | Материал | Подшипник 50410 | шт | 1
4644 | М0000008001 | Материал | Подшипник 50411 | шт | 4
4645 | М0000208347 | Материал | Подшипник 53528Н | шт | 4
4646 | М0000159258 | Материал | Подшипник 53618Н | шт | 2
4647 | М0000017523 | Материал | Подшипник 6-109 ГОСТ 520-89# | шт | 4
4648 | М0000019420 | Материал | Подшипник 6-180500 | шт | 4
4649 | М0000018284 | Материал | Подшипник 6-46212Л ГОСТ 520-02# | шт | 9
4650 | М0000067620 | Материал | Подшипник 6-46314 Л ГОСТ 520-2011 | шт | 1
4651 | М0000159256 | Материал | Подшипник 6-7314А | шт | 4
4652 | М0000208346 | Материал | Подшипник 6-7516А | шт | 2
4653 | М0000039873 | Материал | Подшипник 6007 ГОСТ 520-89 | шт | 4
4654 | М0000125862 | Материал | Подшипник 60216 | шт | 4
4655 | М0000008025 | Материал | Подшипник 7000811 | шт | 2
4656 | М0000008034 | Материал | Подшипник 7210 | шт | 4
4657 | М0000008036 | Материал | Подшипник 7214 | шт | 1
4658 | М0000008037 | Материал | Подшипник 7215 | шт | 3
4659 | М0000016632 | Материал | Подшипник 7304 ТУ 37.006.170-90 | шт | 8
4660 | М0000008053 | Материал | Подшипник 7508 | шт | 2
4661 | М0000020921 | Материал | Подшипник 7610 | шт | 1
4662 | М0000064546 | Материал | Подшипник 80025 ГОСТ 520-2002# | шт | 4
4663 | М0000025102 | Материал | Подшипник 80028 ГОСТ 520-89# | шт | 2
4664 | М0000008069 | Материал | Подшипник 80104 | шт | 34
4665 | М0000161770 | Материал | Подшипник 80106 | шт | 2
4666 | М0000061160 | Материал | Подшипник 80108 ГОСТ 520-2002# | шт | 20
4667 | М0000094565 | Материал | Подшипник 80212 | шт | 1
4668 | М0000008077 | Материал | Подшипник 8103 | шт | 5
4669 | М0000015570 | Материал | Подшипник 8122 | шт | 11
4670 | М0000088779 | Материал | Подшипник 8126 | шт | 2
4671 | М0000008104 | Материал | Подшипник 8218 | шт | 1
4672 | М0000007831 | Материал | Подшипник 8220 | шт | 2
4673 | М0000013636 | Материал | Подшипник 8307 | шт | 8
4674 | М0000011703 | Материал | Подшипник 8308 | шт | 18
4675 | М0000117656 | Материал | Подшипник 92240005 Flux | шт | 1
4676 | М0000117680 | Материал | Подшипник 92260003 Flux | шт | 1
4677 | М0000115152 | Материал | Подшипник NU2210 ET NSK | шт | 4
4678 | М0000179660 | Материал | Подшипник TS4-SLX40х68х38C#01 | шт | 2
4679 | М0000117676 | Материал | Подшипник скольжения 92051013 Flux | шт | 1
4680 | М0000106618 | Материал | Подшипник скольжения HMG-JDBS 040 | шт | 4
4681 | М0000074112 | Поковка | Поковка 0611014, гр.IV КП275 ГОСТ 8479-70, 15Х5М ГОСТ 4543-71, ф165х810# | шт | 1
4682 | М0000072289 | Поковка | Поковка 0611082, гр.IV КП395 ГОСТ 8479-70, 15Х5М ГОСТ 20072-74, ф610/200 Н=210 | шт | 1
4683 | М0000073825 | Поковка | Поковка 0611159, гр.IV КП215 ГОСТ 8479-70, 20ЮЧ ТУ 26-0303-1532-84, ф870/670 Н=180 | шт | 14
4684 | М0000088160 | Поковка | Поковка 0611490, гр.IV КП275 ГОСТ 8479-70, 15ХМ ГОСТ 4543-71, ф610/200 H=185# | шт | 1
4685 | М0000088161 | Поковка | Поковка 0611491, гр.IV КП275 ГОСТ 8479-70, 15ХМ ГОСТ 4543-71, ф545/180 H=160# | шт | 1
4686 | М0000088162 | Поковка | Поковка 0611492, гр.IV КП275 ГОСТ 8479-70, 15ХМ ГОСТ 4543-71, ф465/150 H=145# | шт | 1
4687 | М0000029825 | Поковка | Поковка 061163, гр.IV КП395 ГОСТ 8479-70, 15Х5М ГОСТ 20072-74, ф445/230 Н=105 | шт | 2
4688 | М0000093588 | Поковка | Поковка 0611690, гр.IV КП215 ГОСТ 8479-70, 20ЮЧ ТУ 26-0303-1532-84, ф525/170 Н=335 | шт | 1
4689 | М0000094080 | Поковка | Поковка 0611724, гр.IV КП215 ГОСТ 8479-70, 20ЮЧ ТУ 26-0303-1532-84, 120х120х825 | шт | 1
4690 | М0000094717 | Поковка | Поковка 0611728, гр.IV КП215 ГОСТ 8479-70, 20ЮЧ ТУ 26-0303-1532-84, ф805/420 Н=265 | шт | 2
4691 | М0000094199 | Поковка | Поковка 0611801, гр.IV КП215 ГОСТ 8479-70, 20ЮЧ ТУ 26-0303-1532-84, 105х325х1065 | шт | 4
4692 | М0000094157 | Поковка | Поковка 0611811, гр.IV КП215 ГОСТ 8479-70, 20ЮЧ ТУ 26-0303-1532-84, 100х180х700 | шт | 1
4693 | М0000094158 | Поковка | Поковка 0611812, гр.IV КП215 ГОСТ 8479-70, 20ЮЧ ТУ 26-0303-1532-84, ф410/130 Н=170 | шт | 1
4694 | М0000098546 | Поковка | Поковка 0612008, гр.IV КП215 ГОСТ 8479-70, 20ЮЧ ТУ 26-0303-1532-84, ф1080/770 Н=180 | шт | 1
4695 | М0000177988 | Поковка | Поковка 0612045, гр.IV КП215 ГОСТ 8479-70, 20ЮЧ ТУ 26-0303-1532-84, ф300 Н=2685 Н=2070 | шт | 1
4696 | М0000103564 | Поковка | Поковка 0612079, гр.IV КП215 ГОСТ 8479-70, 20ЮЧ ТУ 26-0303-1532-84, ф605/200 Н=210 | шт | 1
4697 | М0000103567 | Поковка | Поковка 0612081, гр.IV КП215 ГОСТ 8479-70, 20ЮЧ ТУ 26-0303-1532-84, ф180 Н=875 | шт | 1
4698 | М0000103568 | Поковка | Поковка 0612084, гр.IV КП215 ГОСТ 8479-70, 20ЮЧ ТУ 26-0303-1532-84, ф215 Н=360 | шт | 1
4699 | М0000104560 | Поковка | Поковка 0612106, гр.IV КП215 ГОСТ 8479-70, 20ЮЧ ТУ 26-0303-1532-84, ф250 Н=615 | шт | 2
4700 | М0000104561 | Поковка | Поковка 0612107, гр.IV КП215 ГОСТ 8479-70, 20ЮЧ ТУ 26-0303-1532-84, ф175 Н=735 | шт | 4
4701 | М0000104562 | Поковка | Поковка 0612108, гр.IV КП215 ГОСТ 8479-70, 20ЮЧ ТУ 26-0303-1532-84, ф150 Н=700 | шт | 2
4702 | М0000034311 | Поковка | Поковка 061241, гр.IV КП245 ГОСТ 8479-70, 20 ГОСТ 1050-88, ф1045/900 Н=95# | шт | 1
4707 | М0000039734 | Поковка | Поковка 061374, гр.IV КП215 ГОСТ 8479-70, 20 ГОСТ 1050-88, ф2425/1895 Н=375# | шт | 2
4708 | М0000044764 | Поковка | Поковка 061471, гр.IV КП275 ГОСТ 8479-70, 15ХМ ГОСТ 4543-71, ф805/605 Н=250# | шт | 1
4711 | М0000055075 | Поковка | Поковка 061751, гр.IV КП275 ГОСТ 8479-70, 15ХМ ГОСТ 4543-71, ф505/160 Н=105# | шт | 1
4712 | М0000068181 | Поковка | Поковка 061905, гр.IV КП275 ГОСТ 8479-70, 15ХМ ГОСТ 4543-71, ф1140/770 Н=210# | шт | 4
4713 | М0000068182 | Поковка | Поковка 061906, гр.IV КП275 ГОСТ 8479-70, 15ХМ ГОСТ 4543-71, ф1140/870 Н=185# | шт | 4
4714 | М0000048462 | Поковка | Поковка 10433, гр.IV КП245 ГОСТ 8479-70, 09Г2С ГОСТ 19281-89, ф380/180 Н=45# | шт | 1
4715 | М0000024475 | Поковка | Поковка 10971, гр.IV КП245 ГОСТ 8479-70, 09Г2С ГОСТ 19281-89, ф365/260 Н=195# | шт | 4
4716 | М0000081705 | Поковка | Поковка 12371, гр.IV КП275 ГОСТ 8479-70, 15ХМ ГОСТ 4543-71, ф267/70 Н=102# | шт | 2
4717 | М0000081718 | Поковка | Поковка 12387, гр.IV КП275 ГОСТ 8479-70, 15ХМ ГОСТ 4543-71, ф180/60 Н=112# | шт | 4
4718 | М0000081719 | Поковка | Поковка 12388, гр.IV КП275 ГОСТ 8479-70, 15ХМ ГОСТ 4543-71, ф100 Н=1025# | шт | 10
4719 | М0000089226 | Поковка | Поковка 12427, гр.IV ГОСТ 8479-70, 20ЮЧ ТУ 26-0303-1532-84, ф305/150 Н=197 | шт | 2
4720 | М0000095711 | Поковка | Поковка 12497, гр.IV КП245 ГОСТ 8479-70, 09Г2С ГОСТ 19281-2014, ф247/705 Н=77 | шт | 4
4721 | М0000095704 | Поковка | Поковка 12502, гр.IV КП215 ГОСТ 8479-70, 20 ГОСТ 1050-2013, ф358/180 Н=115 | шт | 8
4722 | М0000095705 | Поковка | Поковка 12503, гр.IV КП215 ГОСТ 8479-70, 20 ГОСТ 1050-2013, ф270/70 Н=107 | шт | 1
4725 | М0000097372 | Поковка | Поковка 12516, гр.IV КП215 ГОСТ 8479-70, 20ЮЧ ТУ 26-0303-1532-84, ф120х725 | шт | 1
4726 | М0000096486 | Поковка | Поковка 12530, гр.IV КП215 ГОСТ 8479-70, 20ЮЧ ТУ 26-0303-1532-84, ф1019/784 Н=144 | шт | 7
4727 | М0000097365 | Поковка | Поковка 12553, гр.IV КП215 ГОСТ 8479-70, 20ЮЧ ТУ 26-0303-1532-84, ф50х485 | шт | 1
4728 | М0000097368 | Поковка | Поковка 12554, гр.IV КП215 ГОСТ 8479-70, 20ЮЧ ТУ 26-0303-1532-84, 145х155х855 | шт | 1
4729 | М0000098132 | Поковка | Поковка 12557, гр.IV КП215 ГОСТ 8479-70, 20ЮЧ ТУ 26-0303-1532-84, 60х112х355 | шт | 1
4730 | М0000098233 | Поковка | Поковка 12578, гр.IV КП215 ГОСТ 8479-70, 20ЮЧ ТУ 26-0303-1532-84, ф227 Н=95 | шт | 2
4731 | М0000098234 | Поковка | Поковка 12581, гр.IV КП215 ГОСТ 8479-70, 20ЮЧ ТУ 26-0303-1532-84, ф207 Н=70 | шт | 1
4734 | М0000115835 | Поковка | Поковка 12954, гр.IVК КП245 ГОСТ 25054-81, 12Х18Н10Т ГОСТ 5632-2014, ф352/170 Н=76 | шт | 3
4737 | М0000123062 | Поковка | Поковка 12998, гр.IV КП245 ГОСТ 8479-70, 13ХФА ГОСТ 4543-2016, ф170 Н=75 | шт | 1
4739 | М0000128381 | Поковка | Поковка 13027, гр.IVК ГОСТ 25054-81, 12Х18Н10Т ГОСТ 5632-2014, ф425/180 Н=95 | шт | 1
4740 | М0000128400 | Поковка | Поковка 13034, гр.IVК ГОСТ 25054-81, 12Х18Н10Т ГОСТ 5632-2014, ф768/619 Н=72 | шт | 3
4741 | М0000128401 | Поковка | Поковка 13035, гр.IVК ГОСТ 25054-81, 12Х18Н10Т ГОСТ 5632-2014, ф552/414 Н=72 | шт | 3
4749 | М0000153138 | Поковка | Поковка 13130, гр.IV КП245 ГОСТ 25054-81, 12Х18Н10Т ГОСТ 5632-2014, ф1036 Н=61 | шт | 2
4750 | М0000154024 | Поковка | Поковка 13131, гр.IV КП245 ГОСТ 25054-81, 12Х18Н10Т ГОСТ 5632-2014, ф726 Н=53 | шт | 2
4751 | М0000154358 | Поковка | Поковка 13132, гр.IVК ГОСТ 25054-81, 12Х18Н10Т ГОСТ 5632-2014, ф550 Н=60 | шт | 4
4752 | М0000153135 | Поковка | Поковка 13148, гр.IV КП245 ГОСТ 25054-81, 12Х18Н10Т ГОСТ 5632-2014, ф549/386 Н=85 | шт | 4
4753 | М0000153136 | Поковка | Поковка 13149, гр.IV КП245 ГОСТ 25054-81, 12Х18Н10Т ГОСТ 5632-2014, ф655/486 Н=80 | шт | 2
4754 | М0000152913 | Поковка | Поковка 13150, гр.IV КП245 ГОСТ 25054-81, 12Х18Н10Т ГОСТ 5632-2014, ф549/386 Н=80 | шт | 16
4763 | М0000200733 | Поковка | Поковка 13356, гр.IVК ГОСТ 25054-81, 10Х17Н13М2Т ГОСТ 5632-2014, ф90 Н=495 Н=230 | шт | 1
4764 | М0000175180 | Поковка | Поковка 13358, гр.IVК ГОСТ 25054-81, 10Х17Н13М2Т ГОСТ 5632-2014, ф245/60 Н=80 | шт | 1
4771 | М0000183706 | Поковка | Поковка 13544, гр.IV КП245 ГОСТ 8479-70, 13ХФА ГОСТ 4543-2016, ф210 Н=610 | шт | 1
4803 | М0000091137 | Поковка | Поковка 200 12Х18Н10Т ТУ 14-1-1530-75 | кг | 107
4804 | М0000168643 | Поковка | Поковка 215.4979.001, гр.IVК ГОСТ 25054-81, 12Х18Н10Т ГОСТ 5632-2014, 120х90х190 | шт | 2
4810 | М0000035023 | Поковка | Поковка 41351, гр.IV КП395 ГОСТ 8479-70, 15Х5М ГОСТ 4543-71, ф720/350 Н=210# | шт | 2
4811 | М0000037377 | Поковка | Поковка 41409, гр.IV КП215 ГОСТ 8479-70, 20 ГОСТ 1050-88, ф560/370 Н=203# | шт | 1
4812 | М0000098130 | Поковка | Поковка 42/12519, гр.IV КП215 ГОСТ 8479-70, 20ЮЧ ТУ 26-0303-1532-84, ф210 Н=105 | шт | 15
4813 | М0000098166 | Поковка | Поковка 42514, гр.IV КП215 ГОСТ 8479-70, 20ЮЧ ТУ 26-0303-1532-84, ф282/60 Н=177 | шт | 2
4814 | М0000098127 | Поковка | Поковка 42552, гр.IV КП215 ГОСТ 8479-70, 20ЮЧ ТУ 26-0303-1532-84, 145х165х1175 | шт | 1
4815 | М0000098134 | Поковка | Поковка 42556, гр.IV КП215 ГОСТ 8479-70, 20ЮЧ ТУ 26-0303-1532-84, 125х165х765 | шт | 2
4816 | М0000098232 | Поковка | Поковка 42577, гр.IV КП215 ГОСТ 8479-70, 20ЮЧ ТУ 26-0303-1532-84, ф297/110 Н=130 | шт | 1
4817 | М0000101989 | Поковка | Поковка 42611, гр.IV КП215 ГОСТ 8479-70, 20 ГОСТ 1050-88, ф752/588 Н=198# | шт | 1
4873 | М0000115295 | Поковка | Поковка 5212К, гр.IV К ГОСТ 25054-81, 08Х18Н10Т ГОСТ 5632-2014, ф360/230 Н=230 | шт | 6
4874 | М0000115294 | Поковка | Поковка 5213К, гр.IV К ГОСТ 25054-81, 08Х18Н10Т ГОСТ 5632-2014, ф360/230 Н=220 | шт | 35
4880 | М0000173609 | Поковка | Поковка 8021.01.019-04, гр.IVК ГОСТ 25054-81, 12Х18Н10Т ГОСТ 5632-2014, 210х150х130 | шт | 2
4885 | М0000146687 | Поковка | Поковка 809316Д, гр.IVК ГОСТ 25054-81, 08Х18Н10Т ГОСТ 5632-2014, ф430/330 Н=270 | шт | 16
4901 | М0000124023 | Поковка | Поковка гр.IV К ГОСТ 25054-81, 12Х18Н10Т ГОСТ 5632-2014, 145х145х100 | шт | 1
4941 | М0000111551 | Поковка | Поковка гр.IV КП275 ГОСТ 8479-70, 15ХМ ГОСТ 4543-71, ф210 Н=85# | шт | 2
4942 | М0000111547 | Поковка | Поковка гр.IV КП275 ГОСТ 8479-70, 15ХМ ГОСТ 4543-71, ф450/160 Н=160# | шт | 2
4943 | М0000110001 | Поковка | Поковка гр.IV КП275 ГОСТ 8479-70, 15ХМ ГОСТ 4543-71, ф610/225 Н=210# | шт | 3
4944 | М0000110002 | Поковка | Поковка гр.IV КП275 ГОСТ 8479-70, 15ХМ ГОСТ 4543-71, ф915/570 Н=240# | шт | 2
4945 | М0000127937 | Поковка | Поковка гр.IVК ГОСТ 25054-81, 12Х18Н10Т ГОСТ 5632-2014, ф350/190 Н=155 | шт | 2
4973 | М0000067406 | Поковка | Поковка ф58х150, гр.IVК ГОСТ 25054-81, 08Х18Н10Т ГОСТ 5632-72, ф75х165# | шт | 4
4974 | М0000138367 | Поковка | Поковка13042, гр.IV КП245 ГОСТ 8479-70, 40Х ГОСТ 4543-2016, ф265 Н=77 | шт | 1
4975 | М0000162528 | ЛКМ (Лакокрасочные материалы) | Покрытие защитно-декоративное Армокот F100 синее RAL-5003 ТУ 2312-009-23354769-2008 | кг | 50
4976 | М0000191727 | ЛКМ (Лакокрасочные материалы) | Покрытие эпоксидное WG- Weleforce FD серое | л | 135
4977 | М0000027838 | ЭлектроМонтажныеИзделия | Полка К1160ЦУТ1,5 ТУ 14-2-455-82 | шт | 40
4978 | М0000059575 | ЭлектроМонтажныеИзделия | Полка кабельная К1161 цУТ1,5 ТУ 3449-018-01394366-2011 | шт | 40
4979 | М0000008238 | Поковка | Полоса 10758, пок.гр.IV ГОСТ 25054-81, 08Х22Н6Т ГОСТ 5632-72, 100х100х1100# | шт | 1
4980 | 139002 | Прокат сортовой и фасонный | Полоса 2,0х30 ГОСТ 103-2006/20-2ГП ГОСТ 1050-2013 | кг | 424
4981 | М0000141631 | Прокат сортовой и фасонный | Полоса 3,0х30 AISI 304-2B ASTM A276/A275M | кг | 16.4
4982 | 13185 | Прокат сортовой и фасонный | Полоса 4,0х100-В-2 ГОСТ 103-76/Cт3пс3-I ГОСТ 535-88 | кг | 9256
4983 | 91200 | Прокат сортовой и фасонный | Полоса 4,0х25 ГОСТ 103-2006/Ст3сп ГОСТ 535-2005 | кг | 1309
4984 | 93101 | Прокат сортовой и фасонный | Полоса 4,0х25 ГОСТ 103-206/Ст3сп5 ГОСТ 535-2005 | кг | 290
4985 | 3466 | Прокат сортовой и фасонный | Полоса 4,0х75-В-2 ГОСТ 103-76/Ст3сп2 ГОСТ 535-88 | кг | 4081
4986 | М0000091366 | ЭлектроМонтажныеИзделия | Полоса 40х4,0 горячеоцинк. ДКС (арт.NC2444) | м | 96
4987 | 69281 | Прокат сортовой и фасонный | Полоса 5,0х40 ГОСТ 103-2006/Ст3сп ГОСТ 535-2005 | кг | 28
4988 | 31535 | Прокат сортовой и фасонный | Полоса 5,0х50-В-2 ГОСТ 103-76/Ст3сп3 ГОСТ 535-88 | кг | 45
4989 | 42412 | Прокат сортовой и фасонный | Полоса 6,0х115 ГОСТ103-76/65Г ГОСТ 14959-79 | кг | 74
4990 | 202604 | Прокат сортовой и фасонный | Полоса 75х300 ГОСТ 4405-75/10895-а ГОСТ 11036-75 | кг | 4720
4991 | 81484 | Прокат сортовой и фасонный | Полоса 8,0х40-В1 ГОСТ 103-2006/09Г2С-12 ГОСТ 19281-89 | кг | 3570
4992 | 3470 | Прокат сортовой и фасонный | Полоса 8,0х50-В-2 ГОСТ 103-76/Ст3пс-I ГОСТ 535-88 | кг | 177
4993 | 180262 | Прокат сортовой и фасонный | Полоса ВТ1-ВШ1-ВС-5,0х60 ГОСТ 103-2006/Ст3сп2-2ГП ГОСТ 535-2005 | кг | 103
4994 | 163932 | Прокат сортовой и фасонный | Полоса ВТ1-ВШ1-ВС-6,0х50 ГОСТ 103-2006/Ст3сп2-2ГП ГОСТ 535-2005 | кг | 247
4995 | М0000155506 | ЭлектроМонтажныеИзделия | Полоса перфорированная 2,5х30 L=2000 ДКС (арт.BMA1322) | м | 44
4996 | М0000180616 | ЭлектроМонтажныеИзделия | Полоса перфорированная 2,5х30 L=3000 ДКС (арт.BMA1332) | шт | 12
4997 | М0000081539 | ЭлектроМонтажныеИзделия | Полоса перфорированная К106 цУ1,5 L=2000 S=4,0 ТУ 36-1434-82# | шт | 1
4998 | М0000059715 | ЭлектроМонтажныеИзделия | Полоса перфорированная К200 цУТ1,5# | шт | 56
4999 | М0000049521 | ЭлектроМонтажныеИзделия | Полоса перфорированная ПП 28 оцинк. ТУ 36.22.21.00.021-90# | шт | 68
5000 | М0000144092 | ЭлектроМонтажныеИзделия | Полоса перфорированная ПП 30х2,0 L=2000 К202 ИЭК (арт.CLW10-GEM-PP-30) | шт | 8
5001 | М0000135838 | ЭлектроМонтажныеИзделия | Полоса перфорированная ПП 40х5,0 L=2000 К106 ИЭК (арт.CLW10-GEM-PP-40) | шт | 54
5002 | М0000046242 | ЭлектроМонтажныеИзделия | Полоска бордюрная KSB/4 (арт.6072895) | м | 108
5003 | М0000084086 | ЭлектроМонтажныеИзделия | Полоска заземления 10мм2 L=200 Rittal (арт.2412210) | шт | 16
5004 | М0000110879 | ЭлектроМонтажныеИзделия | Полоска маркировочная 2009-135 WAGO (Lрулон=50м) | шт | 0.641
5005 | М0000046231 | ЭлектроМонтажныеИзделия | Полочка разделительная TSG 60 ДД 60мм Bettermann (арт.6062326) | м | 6
5006 | М0000047038 | ЭлектроМонтажныеИзделия | Полочка разделительная TSG 60 СЦ 60мм Bettermann (арт.6062067) | м | 69
5007 | М0000202546 | Материал | Полумуфта D225/d147 L=245 ст.45 Гост 1050-2013 | шт | 1
5008 | М0000114906 | Материал | Полумуфта черт. РМП-5100-82,6 | шт | 2
5009 | М0000089981 | Материал | Поперечина 5410-2702101 | шт | 1
5010 | М0000098003 | Материал | Поплавок X007-1574-001 указателя уровня магнитного Magnetrol | шт | 6
5011 | М0000081700 | Материал | Порог АПС 007-1800-26 | шт | 4
5012 | М0000123709 | Материал | Пост аварийной сигнализации ПАСВ3-С-33-1К В2 ТУ 4252-001-00213569-2005 | шт | 2
5013 | М0000049596 | Материал | Пост кнопочный CSE-PP взрывозащ. ExdllCT6 IP66 в комп. загл.PLG2G-1шт, переход. RE21G-1шт, FAI 1BK | шт | 1
5014 | М0000115365 | Материал | Пост кнопочный ПКИВА101008-ПГВА2И Ркн20 ТУ 3400-005-72453807-07 каб. ввод под бр.каб. D9-17, d6-12 | шт | 2
5015 | М0000017432 | Материал | Пост сигнализации ПСВ-С-53 ХЛ1 1Ехd II, 220В, 50Гц ТУ У3.09-00217159-024-94 | шт | 1
5016 | М0000055800 | Материал | Пост управления КУ-91 1EXdIIВТ5 ХЛ2 ТУ 16.526.201-75 | шт | 6
5017 | М0000016175 | Материал | Пост управления ПВК-12ХЛ1 ТУ 16-89 ИМШБ.642254.017ТУ | шт | 4
5018 | М0000044963 | Материал | Пост управления ПВК-15ХЛ1 ТУ 16-89 ИМШБ.642254.017ТУ | шт | 6
5019 | М0000016025 | Материал | Пост управления ПВК-23ХЛ1 ТУ 16-89 ИМШБ.642254.017ТУ | шт | 5
5020 | М0000014353 | Материал | Пост управления ПВК-32ХЛ1 ТУ 16-89 ИМШБ.642254.017ТУ | шт | 9
5021 | М0000133655 | Материал | Пост управления ПКИВА101008-КГВ07 1Ex d IIC T6 Gb IP66 черт.2090.03.17.02# | шт | 11
5022 | М0000211779 | Материал | Пост управления ПКИЕ141410 1Ex db e IIC T5 Gb IP66 чер.6892.07.24.04 | шт | 2
5023 | М0000098697 | Материал | Потенциометр M22-R10K (арт.229491) | шт | 1
5024 | М0000098538 | Материал | Потенциометр МТ-110В в сборе 10кОм кольцо черн. пласт. (1SFA611410R1106(АВВ)) | шт | 8
5025 | М0000126305 | Спецодежда | Пояс удерживающий Высота 026 | шт | 4
5026 | М0000134223 | Материал | Поясок 7,9 L=259 SS 316L Oglaend System (арт.KE0438) | шт | 70
5027 | М0000032816 | Материал | Преградитель огневой ПО-50 УХЛ с КМЧ ТУ 3689-002-0217636-93 | шт | 4
5028 | М0000156098 | Материал | Предохранитель 14х51 50А GG 400В AC C14G50 | шт | 10
5029 | М0000156341 | Материал | Предохранитель 5,0х20 1А 250В Schneider Electric (арт.ABE7FU100) | шт | 1
5030 | М0000139532 | Материал | Предохранитель G 20/2.00A/F Weidmuller (арт.430900000) | шт | 8
5031 | М0000085356 | Материал | Предохранитель керамич. быстрореагир. 10А 5х20мм Ferraz Shawmut (арт.GSD10) | шт | 2
5032 | М0000087959 | Материал | Предохранитель керамич. быстрореагир. 13/32"-1 1/2" Ferraz Shawmut (арт.GGU30) | шт | 1
5033 | М0000085359 | Материал | Предохранитель керамич. быстрореагир. 1А 5х20мм Ferraz Shawmut (арт.GSD1) | шт | 20
5034 | М0000085360 | Материал | Предохранитель керамич. быстрореагир. 3А 5х20мм Ferraz Shawmut (арт.GSD3) | шт | 3
5035 | М0000085358 | Материал | Предохранитель керамич. быстрореагир. 5А 5х20мм Ferraz Shawmut (арт.GSD5) | шт | 3
5036 | М0000049705 | Материал | Предохранитель огневой ОП-250 АА ТУ 3689-042-10524112-2002 с КОФ | шт | 1
5037 | М0000071194 | Материал | Предохранитель ПВД-II-25 А КЗЭА (арт.7100225) | шт | 20
5038 | М0000007349 | Материал | Предохранитель Пр2 на фигурном основании | шт | 22
5039 | М0000076419 | Материал | Предохранитель ПРС-10 2А ТУ 37.459.273-2000 КЗЭА | шт | 1
5040 | М0000074796 | Материал | Преобразов.давления dTRANS p02 404385/1-464(0...60bar)-405-504-20-06-1/627,681 Jumo | шт | 6
5041 | М0000074602 | Материал | Преобразов.давления dTRANS p02 404385/1-468(0...160bar)-405-504-20-06-1/627 Jumo | шт | 3
5042 | М0000072257 | Материал | Преобразов.давления dTRANS р20 404385/1-457-405-504-20-06-1/627 (0..0,5бар) Jumo | шт | 7
5043 | М0000072256 | Материал | Преобразов.давления dTRANS р20 404385/1-461-405-504-20-06-1/627 (0..10бар) Jumo | шт | 6
5044 | М0000157150 | Материал | Преобразователь MGate MB3170 MOXA | шт | 2
5045 | М0000059015 | Материал | Преобразователь влажности первичный ИПВТ-08-03 | шт | 2
5046 | М0000016653 | Материал | Преобразователь давления 7MF1562-3CB00 TRANSMITTER | шт | 2
5047 | М0000062135 | Материал | Преобразователь давления dTRANS p02 404385/1-464(0...100bar)-405-504-20-06-1/627 Jumo | шт | 1
5048 | М0000056654 | Материал | Преобразователь расхода турбинный ТПР счетчика МИГ-100-1,6 ТУ 4318-015-00136662-2002 | шт | 1
5049 | М0000056652 | Материал | Преобразователь расхода турбинный ТПР счетчика МИГ-50-1,6 ТУ 4318-015-00136662-2002 | шт | 1
5050 | М0000040237 | Материал | Преобразователь уровня Сапфир-22Р-ДУ-ВН-2640-02-У2-(-50+80)-0,5-600-42-0,709 | шт | 8
5051 | М0000044405 | Материал | Преобразователь уровня Сапфир-22Р-ДУ-Ех-1-2620-02-У2*-(-30+50)-1,0-1600-42-0,986-ТП-02 | шт | 2
5052 | М0000008549 | Материал | Преобразователь электропневматический ЭП-1211 | шт | 6
5053 | М0000176932 | Прочее изделие | Прибор pH-4121 ДИ (0...14) ед.рН (+10...+40)гр.С Раж. 0,4МПа (4...20)мА | шт | 1
5054 | М0000026272 | Материал | Прибор Диск-250-ДД-4261 (Д-32п1-72) 4-20мА, 0-025МПа 0-5мА ТУ 25-0521.104-85 | шт | 1
5055 | М0000108804 | Материал | Прибор щитовой цифровой трехканальный измерительный ЩК96-30А/1А-4,0-220ВУ-RS-21-K-1.0 | шт | 1
5056 | М0000060620 | Материал | Привод SSD Parker-650-43145020-BF0P00-D1 | шт | 1
5057 | М0000115053 | Материал | Привод моторный МП-306 230В DEKraft (арт.21529 DEK) | шт | 1
5058 | М0000058355 | Материал | Привод ручной ПРП-1-250А для выключателя ВА 88-35 ИЭК | шт | 2
5059 | М0000155318 | Спецодежда | Привязь страховочная Альфа 2.0 vnt 102 (размер2 обхват пояса 94-128см) | шт | 14
5060 | М0000064478 | Материал | Принадлежности AGK 10-UKH 50 Phoenix Contact (арт.3001763) | шт | 15
5061 | М0000004268 | Инструмент | Принадлежности к конц.мерам 3 | шт | 1
5062 | М0000042467 | Материал | Принадлежность 304-S1-PP-12TM-ST | шт | 40
5063 | М0000034021 | Материал | Принадлежность 304-S1-WPM SWAGELOK | шт | 20
5064 | М0000045547 | Материал | Принадлежность 304-S3-PP-18TМ SWAGELOK | шт | 3
5065 | М0000111009 | Материал | Припой 34А КР 6,0 ТУ 1-92-46-76 | кг | 11.8
5066 | 192962 | Материал | Припой Прв Кр3,0 ПОС 61 ГОСТ 21931-76 | кг | 0.12
5067 | 9194 | Материал | Припой Пт 8,0 ПОС 30 ГОСТ 21931-76 | кг | 7.75
5068 | 126945 | Материал | Припой Пт 8,0 ПОС 61 ГОСТ 21931-76 | кг | 4.6
5069 | 189188 | Материал | Припой Пт КР 8,0 ПОС 40 ГОСТ 21931-76 | кг | 1
5070 | М0000004073 | Инструмент | Пробка 20х2# | шт | 2
5071 | М0000004074 | Инструмент | Пробка 22х1,5# | компл | 2
5072 | М0000004075 | Инструмент | Пробка 42х2# | шт | 4
5073 | М0000014043 | Инструмент | Пробка 76х2 ПР | компл | 3
5074 | М0000016667 | Инструмент | Пробка 82-2173 М36х3-7Н | шт | 1
5075 | М0000028582 | Инструмент | Пробка 82-2198 Тч 70х10 7Н | компл | 1
5076 | М0000054006 | Инструмент | Пробка 8221-0120 М33х2,1 7Н ПР-НЕ ГОСТ 17756-72, 8221-1120 ГОСТ 17757-72# | компл | 1
5077 | М0000004079 | Инструмент | Пробка М10х1,5 ПР | компл | 1
5078 | М0000016689 | Инструмент | Пробка М16х1,5 6Н резьбовая ГОСТ 17756-72 | компл | 1
5079 | М0000004013 | Инструмент | Пробка М20х2,5 резьбовая | компл | 1
5080 | М0000016683 | Инструмент | Пробка М24х2 6Н резьбовая ГОСТ 17756-72 | компл | 3
5081 | М0000014042 | Инструмент | Пробка М27х1,5 ПР | компл | 2
5082 | М0000016686 | Инструмент | Пробка М33х3,5 6Н резьбовая ГОСТ 17756-72 | шт | 1
5083 | М0000018461 | Инструмент | Пробка резьбовая 1тр ГОСТ 18922-73 | компл | 1.5
5084 | М0000031183 | Инструмент | Пробка резьбовая М12х1,5-7Н ГОСТ 17756-72 | компл | 3
5085 | М0000029385 | Инструмент | Пробка резьбовая М18х2-7Н ГОСТ 17756-72 | шт | 1
5086 | М0000029383 | Инструмент | Пробка резьбовая М18х2,5-7Н ГОСТ 17756-72 | компл | 1
5087 | М0000029384 | Инструмент | Пробка резьбовая М22х2,5-7Н ГОСТ 17756-72 | шт | 1
5088 | М0000004082 | Инструмент | Пробка резьбовая М27х3-7Н | компл | 1.5
5089 | М0000004085 | Инструмент | Пробка резьбовая М56х1,5-7Н | шт | 1
5090 | М0000004086 | Инструмент | Пробка Тр 1/2 НЕ | компл | 1.5
5091 | М0000153066 | Кабельная продукция | Провод H05V-K 1х0,5 BN Lapp Group (арт.4510031) | м | 80
5092 | М0000123929 | Кабельная продукция | Провод X07V-K 1х1,5 YE Lapp Group (арт.4520111) | м | 95
5093 | М0000062854 | Кабельная продукция | Провод АПВ 95 ГОСТ 6323-79 | м | 150
5094 | М0000010638 | Материал | Провод АПСД 2,5х10# | кг | 22
5095 | М0000163373 | Кабельная продукция | Провод КУИН-ПуГП-нг(А)-HF 1х6 зелено-желтый ТУ 3551-023-76960731-2012 | м | 50
5096 | М0000029845 | Кабельная продукция | Провод МГШВЭ 0,75 TУ 16-505.437-82 | м | 21
5097 | М0000016435 | Кабельная продукция | Провод ПВ1 0,75 ГОСТ 6323-79 | м | 586
5098 | М0000071496 | Кабельная продукция | Провод ПВ1 1х2,5 ж/з (ПУВ) ТУ 16-705.501-2010 | м | 749
5099 | М0000072040 | Кабельная продукция | Провод ПВБсК 35-6,6 ТУ 16.К80-04-89 | м | 25
5100 | М0000120412 | Кабельная продукция | Провод ПуВ 1х4,0 белый ГОСТ 31947-2012 | м | 10
5101 | М0000096323 | Кабельная продукция | Провод ПуГВ 1х0,5 белый ТУ 16-705.501-2010 | м | 130
5102 | М0000126320 | Кабельная продукция | Провод ПуГВ 1х0,5 коричневый ГОСТ 31947-2012 | м | 278
5103 | М0000075290 | Кабельная продукция | Провод ПуГВ 1х1,0 б ТУ 16-705.501-2010 | м | 12
5104 | М0000110031 | Кабельная продукция | Провод ПуГВ 1х1,0 коричневый ТУ 16-705.501-2010 | м | 7
5105 | М0000075246 | Кабельная продукция | Провод ПуГВ 1х1,5 белый ТУ 16-705.501-2010 | м | 23
5106 | М0000138964 | Кабельная продукция | Провод ПуГВ 1х1,5 белый ТУ 3550-008-00214468-2011 | м | 20
5107 | М0000082535 | Кабельная продукция | Провод ПуГВ 1х1,5 ж/з ТУ 16-705.501-2010 | м | 50
5108 | М0000138966 | Кабельная продукция | Провод ПуГВ 1х1,5 ж/з ТУ 3550-008-00214468-2011 | м | 9
5109 | М0000138968 | Кабельная продукция | Провод ПуГВ 1х1,5 синий ТУ 3550-008-00214468-2011 | м | 9
5110 | М0000096300 | Кабельная продукция | Провод ПуГВ 1х16 ж/з ТУ 16-705.501-2010 | м | 12
5111 | М0000082466 | Кабельная продукция | Провод ПуГВ 1х2,5 ж/з ТУ 16-705.501-2010 | м | 295
5112 | М0000096312 | Кабельная продукция | Провод ПуГВ 1х2,5 зеленый ТУ 16-705.501-2010 | м | 30
5113 | М0000096319 | Кабельная продукция | Провод ПуГВ 1х6,0 ж/з ТУ 16-705.501-2010 | м | 68
5114 | М0000126321 | Кабельная продукция | Провод ПуГВ 1х6,0 серый ГОСТ 31947-2012 | м | 10
5115 | М0000199661 | Кабельная продукция | Провод ПуГВ-ХЛ 1х1,0 белый ТУ 27.32.13.190-006-92106120-2018 | м | 4
5116 | М0000199660 | Кабельная продукция | Провод ПуГВ-ХЛ 1х1,0 синий ТУ 27.32.13.190-006-92106120-2018 | м | 4
5117 | М0000190199 | Кабельная продукция | Провод ПуГВ-ХЛ 1х16 ж/з ТУ 3550-003-71025920-2012 | м | 146
5118 | М0000190198 | Кабельная продукция | Провод ПуГВ-ХЛ 1х25 ж/з ТУ 3500-022-59680332-2011 | м | 5
5119 | М0000092145 | Кабельная продукция | Провод ПуГВ-ХЛ 1х6,0 белый ТУ 3551-079-21059747-2011 | м | 800
5120 | М0000092148 | Кабельная продукция | Провод ПуГВнг(А)-LS 1х0,5 белый ТУ 16-705.502-2011 | м | 595
5121 | М0000091328 | Кабельная продукция | Провод ПуГВнг(А)-LS 1х1,5 красный ТУ 16-705.502-2011 | м | 770
5122 | М0000091336 | Кабельная продукция | Провод ПуГВнг(А)-LS 1х1,5 черный ТУ 16-705.502-2011 | м | 41
5123 | М0000116912 | Кабельная продукция | Провод ПуГВнг(А)-LS 1х6 (N) 450/750 ТУ 3500-022-59680332-2011 | м | 200
5124 | М0000055226 | Кабельная продукция | Провод РКГМ-1,5 ТУ 16.К80-09-90 | м | 4
5125 | М0000180505 | Кабельная продукция | Провод РКГМ-16 ТУ 16.К80-09-90 | м | 17
5126 | 6798 | Метизы | Проволока 0,2-Х-ТС-12Х18Н10Т ГОСТ 18143-72 | кг | 248.41
5127 | 6803 | Метизы | Проволока 0,3-X20Н80-Н-ТЭН ГОСТ 12766.1-90 | кг | 10.2
5128 | М0000096686 | Материал | Проволока 0,8-О-1Ц ГОСТ 3282-74 | м | 8
5129 | 70120 | Материал | Проволока 1,0 ОК Autrod 1070 ESAB | кг | 112
5130 | 14527 | Материал | Проволока 1,0 Св-08Г2С-О ГОСТ 2246-70 | кг | 195
5131 | 6800 | Метизы | Проволока 1,0-Х-ТС-12Х18Н10Т ГОСТ 18143-72 | кг | 20.37
5132 | М0000168999 | Материал | Проволока 1,2 OK AristoRod 13.12 ESAB | кг | 1497
5133 | 177755 | Материал | Проволока 1,2 ОК Autrod 318Si | кг | 252
5134 | 60499 | Материал | Проволока 1,2 ОК Autrod 4043 ESAB (арт.1804129870) | кг | 7
5135 | 118265 | Материал | Проволока 1,2 Св-01Х19Н9 ГОСТ 2246-70 | кг | 17
5136 | 56144 | Материал | Проволока 1,2 Св-06Х19Н9Т ГОСТ 2246-70 | кг | 22.8
5137 | 6780 | Материал | Проволока 1,2 Св-06Х20Н11М3ТБ ГОСТ 2246-70 | кг | 73.5
5138 | 118267 | Материал | Проволока 1,2 Св-07Х19Н10Б ГОСТ 2246-70 | кг | 16
5139 | 6788 | Материал | Проволока 1,2 Св-07Х25Н12Г2Т ГОСТ 2246-70 | кг | 7.2
5140 | 118266 | Материал | Проволока 1,2 Св-07Х25Н13 ГОСТ 2246-70 | кг | 16
5141 | 6763 | Материал | Проволока 1,2 Св-08Г2С-О ГОСТ 2246-70 | кг | 27
5142 | М0000102111 | Материал | Проволока 1,2-О-1Ц ГОСТ 3282-74 | кг | 47.76
5143 | 141384 | Метизы | Проволока 1,2-ТС-1-12Х18Н10Т ГОСТ 18143-72 | кг | 102.1
5144 | М0000170735 | Материал | Проволока 2,0 OK TIGROD 309L | кг | 85
5145 | М0000180678 | Материал | Проволока 2,0 ОК TIGROD 318Si | кг | 5
5146 | М0000168381 | Материал | Проволока 2,0 ОК TIGROD 347Si | кг | 29.35
5147 | М0000033740 | Материал | Проволока 2,0 Св TIGROD 13.13 | кг | 100
5148 | М0000106987 | Материал | Проволока 2,0 Св TIGROD 308LSI | кг | 5
5149 | М0000178292 | Материал | Проволока 2,0 Св TIGROD 318SI | кг | 5
5150 | 23237 | Материал | Проволока 2,0 Св-01Х17Н14М2 ТУ 14-1-2795-79 | кг | 53
5151 | 23694 | Материал | Проволока 2,0 Св-06Х19Н10М3Т ГОСТ 2246-70 | кг | 12.36
5152 | 6779 | Материал | Проволока 2,0 Св-06Х20Н11М3ТБ ГОСТ 2246-70 | кг | 60.6
5153 | 6787 | Материал | Проволока 2,0 Св-07Х18Н9ТЮ ГОСТ 2246-70 | кг | 91.8
5154 | 14483 | Материал | Проволока 2,0 Св-07Х25Н12Г2Т ГОСТ 2246-70 | кг | 24
5155 | 20593 | Материал | Проволока 2,0 Св-08ГА-О ГОСТ 2246-70 | кг | 392
5156 | 20066 | Материал | Проволока 2,0 Св-10Х5М ГОСТ 2246-70 | кг | 200
5157 | 132511 | Метизы | Проволока 2,0-ТС-1-12Х18Н10Т ГОСТ 18143-72 | кг | 90.8
5158 | 53764 | Метизы | Проволока 2,0-ТС-12Х18Н10Т ГОСТ 18143-72 | кг | 5.4
5159 | 132514 | Метизы | Проволока 2,5-ТС-1-12Х18Н10Т ГОСТ 18143-72 | кг | 74.9
5160 | М0000006764 | Материал | Проволока 3,0 Св-01Х12Н10С ГОСТ 2246-70# | кг | 286
5161 | 58185 | Материал | Проволока 3,0 Св-01Х17Н14М2 ТУ 14-1-2795-79 | кг | 118
5162 | 62940 | Материал | Проволока 3,0 Св-04Х19Н11М3 ГОСТ 2246-70 | кг | 460.75
5163 | 16871 | Материал | Проволока 3,0 Св-05Х20Н9ФБС ГОСТ 2246-70 | кг | 72.5
5164 | 20592 | Материал | Проволока 3,0 Св-08Г2С-О ГОСТ 2246-70 | кг | 196
5165 | 127505 | Материал | Проволока 3,0 Св-10НМА-О ГОСТ 2246-70 | кг | 28
5166 | 48827 | Материал | Проволока 3,0 Св-10Х5М ГОСТ 2246-70 | кг | 27.5
5167 | 132512 | Метизы | Проволока 3,0-ТС-1-12Х18Н10Т ГОСТ 18143-72 | кг | 69.293
5168 | 147982 | Метизы | Проволока 3,0-ТС-1-12Х18Н9 ГОСТ 18143-72 | кг | 5.4
5169 | 123272 | Метизы | Проволока 3,0-ТС-2-12Х18Н10Т ГОСТ 18143-72 | кг | 68.35
5170 | 129372 | Метизы | Проволока 3,0-Х15Н60 ГОСТ 12766.1-90 | кг | 8.1
5171 | 59470 | Материал | Проволока 3,2 ОК Autrod 308 L ESAB (арт.1610323110) | кг | 200
5172 | 39106 | Материал | Проволока 4,0 ОК Autrod 12.22 | кг | 177.5
5173 | 108496 | Материал | Проволока 4,0 ОК Autrod 13.10 SC | кг | 3660
5174 | 110042 | Материал | Проволока 4,0 ОК Autrod 13.20 SC | кг | 2190
5175 | 33739 | Материал | Проволока 4,0 ОК Autrod 13.27 | кг | 150
5176 | 31866 | Материал | Проволока 4,0 ОК Autrod 13.40 03-20 | кг | 93
5177 | 59471 | Материал | Проволока 4,0 ОК Autrod 308 L ESAB (арт.1610403110) | кг | 590
5178 | 64642 | Материал | Проволока 4,0 ОК Autrod 316 L ESAB (арт.1630403110) | кг | 1225
5179 | 1653 | Материал | Проволока 4,0 Св-05Х20Н9ФБС ГОСТ 2246-70 | кг | 299
5180 | 39107 | Материал | Проволока 5,0 ОК Autrod 12.22 | кг | 270
5181 | 6786 | Материал | Проволока 5,0 Св-07Х18Н9ТЮ ГОСТ 2246-70 | кг | 38.1
5182 | 19852 | Материал | Проволока 5,0 Св-08ГА-О ГОСТ 2246-70 | кг | 336
5183 | 14610 | Материал | Проволока 5,0 Св-МНЖКТ5-1-0,2-0,2 ГОСТ 16130-90 | кг | 10.9
5184 | 138228 | Метизы | Проволока 5,0-ТС-1-12Х18Н10Т ГОСТ 18143-72 | кг | 101.8
5185 | 20852 | Метизы | Проволока 6,0-X23Ю5Т-Н ГОСТ 12766.1-90 | кг | 79.5
5186 | 125328 | Метизы | Проволока 60С2А-Н-2-ХН-0,8 ГОСТ 14963-78 | кг | 10
5187 | 32412 | Метизы | Проволока 60С2А-Н-2-ХН-10 ГОСТ 14963-78 | кг | 205
5188 | 37856 | Метизы | Проволока 60С2А-Н-2-ХН-12 ГОСТ 14963-78 | кг | 193
5189 | 35807 | Метизы | Проволока 60С2А-Н-2-ХН-2,0 ГОСТ 14963-78 | кг | 52.9
5190 | 41168 | Метизы | Проволока 60С2А-Н-2-ХН-6,0 ГОСТ 14963-78 | кг | 174
5191 | М0000171798 | Метизы | Проволока АМ 0,8 ТУ 16-К71-088-90 | кг | 49.1
5192 | 54004 | Метизы | Проволока Б-1-1,2 ГОСТ 9389-75 | кг | 143
5193 | 46462 | Метизы | Проволока Б-2-0,8 ГОСТ 9389-75 | кг | 86
5194 | 33199 | Метизы | Проволока Б-2-3,2 ГОСТ 9389-75 | кг | 124.8
5195 | 46463 | Метизы | Проволока Б-2-3,5 ГОСТ 9389-75 | кг | 148
5196 | 24628 | Метизы | Проволока Б-2-6,0 ГОСТ 9389-75 | кг | 235.2
5197 | 54147 | Метизы | Проволока Б-2А-1,0 ГОСТ 9389-75 | кг | 72
5198 | 14611 | Материал | Проволока В.СвАМц 1,6 ГОСТ 7871-75 | кг | 45
5199 | 14612 | Материал | Проволока В.СвАМц 2,0 ГОСТ 7871-75 | кг | 41.3
5200 | 13571 | Материал | Проволока В.СвАМц 3,15 ГОСТ 7871-75 | кг | 105
5201 | 14613 | Материал | Проволока В.СвАМц 4,0 ГОСТ 7871-75 | кг | 38
5202 | 19391 | Материал | Проволока В.СвАМц.Н 3,0хБТ ГОСТ 7871-75 | кг | 100
5203 | М0000166449 | Метизы | Проволока вязальная 1,2мм Tech-Krep (арт.111272) | кг | 4
5204 | 181550 | Метизы | Проволока ДКРНМ 1,5 БТ Л63 ГОСТ 1066-2015 | кг | 5
5205 | М0000073742 | Материал | Программатор Р159 Atmel (арт.790051) | шт | 2
5206 | 210640 | Прокат листовой | Прокат 02-0,4х1250х2500-Б-НО-100-М-ПП ГОСТ 14918-2020 | кг | 2380
5207 | М0000152405 | Материал | Прокладка 1-150-321-FG-O.R.CRS-I.R.321 ASME B16.20 | шт | 2
5208 | М0000113515 | Материал | Прокладка 1/16х11х9-1/8 AFM30 Vilter (арт.27940ААМААКС) | шт | 1
5209 | М0000177652 | Материал | Прокладка 165/8х123/4 фланец FLG 300 ASME (1548PA) | шт | 1
5210 | М0000152404 | Материал | Прокладка 2-1500-321-FG-O.R.CRS-I.R.321 ASME B16.20 | шт | 2
5211 | М0000205607 | Материал | Прокладка R71-08Х18Н10Т ASME В16.20-2007 | шт | 2
5212 | М0000047386 | Материал | Прокладка кожуха центрифуги 130 | шт | 8
5213 | М0000025438 | Материал | Прокладка коллектора МАЗ | шт | 9
5214 | М0000087928 | Материал | Прокладка КПЭМ-60.01.00.002 | шт | 2
5215 | М0000122535 | Материал | Прокладка медная 2В8684868 | шт | 60
5216 | М0000092454 | Материал | Прокладка нейлон М20х1,5 NW1 M20 Rose | шт | 152
5217 | М0000032572 | Материал | Прокладка ПАГФ-Г-П1-1,6-03-212х161х3 ТУ 5728-011-13267785-99 | шт | 24
5218 | М0000103144 | Материал | Прокладка ПАГФ-Г-П1-4,0-02-380х300х2,0-И1 ТУ 5728-011-13267785-99 | шт | 20
5219 | М0000030652 | Материал | Прокладка передней крышки (ВАТИ 24) | шт | 1
5220 | М0000154744 | Материал | Прокладка ППЗ-Г-Н1-01-595х10х3,2 ТУ 5728-014-13267785-99 | шт | 4
5221 | М0000103929 | Материал | Прокладка ППЗ-Г-Н2-01-1388х10х4,5 ТУ 5728-014-13267785-99 | шт | 8
5222 | М0000103098 | Материал | Прокладка ППЗ-Г-Н2-01-614х14х4,5 ТУ 5728-014-13267785-99 | шт | 2
5223 | М0000028755 | Материал | Прокладка приемной трубы | шт | 1
5224 | М0000111876 | Материал | Прокладка ПУТГ-2-212-01-212х170-3,0-1 (Н-14) ТУ 5728-006-93978201-2008 | шт | 6
5225 | М0000111875 | Материал | Прокладка ПУТГ-2-212-01-259х225-3,0-1 (Н-14) ТУ 5728-006-93978201-2008 | шт | 6
5226 | М0000082586 | Материал | Прокладка ПУТГ-2-212-01-870х663-3,0 (ГГПД.01 01.30.013) ТУ 5728-006-93978201-2008 | шт | 40
5227 | М0000103854 | Материал | Прокладка ПУТГ-2-212-02-645х510-3,0-2 (Н-14)-020 черт.ПКУ008.0400-009) ТУ 5728-006-93978201-2008 | шт | 36
5228 | М0000103145 | Материал | Прокладка ПУТГ-2-212-04-212х161-3,0 (ПАГФ-Г-П1-03) ТУ 5728-006-93978201-2008 | шт | 5
5229 | М0000117568 | Материал | Прокладка ПУТГ-2-212-04-245х7,0-3,0 ТУ 5728-006-93978201-2008 | шт | 10
5230 | М0000117569 | Материал | Прокладка ПУТГ-2-212-04-265х7,0-3,0 ТУ 5728-006-93978201-2008 | шт | 5
5231 | М0000098534 | Материал | Прокладка ПУТГ-2-212-04-457х432-3,0 ТУ 5728-006-93978201-2008 | шт | 4
5232 | М0000117570 | Материал | Прокладка ПУТГ-2-212-04-540х7,0-3,0 ТУ 5728-006-93978201-2008 | шт | 5
5233 | М0000103146 | Материал | Прокладка ПУТГ-2-212-04-800х720-3,0 (ПАГФ-Г-П1-03) ТУ 5728-006-93978201-2008 | шт | 1
5234 | М0000152921 | Материал | Прокладка ПУТГ-А-2-212-01-25-1,6-2,0 ТУ 5728-006-93978201-2008 | шт | 6
5235 | М0000056013 | Материал | Прокладка ПУТГ-А-2-212-01-31х20-3,0 ТУ 5728-006-93978201-2008 | шт | 2
5236 | М0000063348 | Материал | Прокладка ПУТГ-А-2-212-04-150-0,6-3,0 ТУ 5728-006-93978201-2008 | шт | 105
5237 | М0000056014 | Материал | Прокладка ПУТГ-А-2-212-04-32-0,6-3,0 ТУ 5728-006-93978201-2008 | шт | 1
5238 | М0000056015 | Материал | Прокладка ПУТГ-А-2-212-04-50-0,6-3,0 ТУ 5728-006-93978201-2008 | шт | 5
5239 | М0000103148 | Материал | Прокладка ПУТГ-А-2-212-04-50-4,0-2,0 (020-2) ТУ 5728-006-93978201-2008 | шт | 50
5240 | М0000099562 | Материал | Прокладка ПУТГ-А-2-212-04-50-4,0-2,0 ТУ 5728-006-93978201-2008 | шт | 46
5241 | М0000056012 | Материал | Прокладка ПУТГ-А-2-212-04-543х513-3,0 ТУ 5728-006-93978201-2008 | шт | 1
5242 | М0000056016 | Материал | Прокладка ПУТГ-А-2-212-04-80-0,6-3,0 ТУ 5728-006-93978201-2008 | шт | 2
5243 | М0000062216 | Материал | Прокладка ПУТГ-Б-2-212-01-1188х1160-4,0 ТУ 5728-006-93978201-2008 | шт | 25
5244 | М0000062217 | Материал | Прокладка ПУТГ-Б-2-212-01-30х20-3,0 ТУ 5728-006-93978201-2008 | шт | 24
5245 | М0000056011 | Материал | Прокладка ПУТГ-Б-2-212-02-149х120-3,0 ТУ 5728-006-93978201-2008 | шт | 1
5246 | М0000063351 | Материал | Прокладка ПУТГ-Б-2-212-02-203х161-3,0 ТУ 5728-006-93978201-2008 | шт | 2
5247 | М0000067511 | Материал | Прокладка ПУТГ-Б-2-212-02-450-0,6-3,0 ТУ 5728-006-93978201-2008 | шт | 5
5248 | М0000069368 | Материал | Прокладка ПУТГ-Б-2-212-02-50-2,5-3,0 ТУ 5728-006-93978201-2008 | шт | 6
5249 | М0000102276 | Материал | Прокладка ПУТГ-Б-2-212-04-100-1,6-2,0 (030-3) ТУ 5728-006-93978201-2008 | шт | 12
5250 | М0000102871 | Материал | Прокладка ПУТГ-Б-2-212-04-100-4,0-2,0 (020-2) ТУ 5728-006-93978201-2008 | шт | 17
5251 | М0000067734 | Материал | Прокладка ПУТГ-Б-2-212-04-100-4,0-2,0 ТУ 5728-006-93978201-2008 | шт | 26
5252 | М0000124159 | Материал | Прокладка ПУТГ-Б-2-212-04-161х106х2,0 ТУ 5728-006-93978201-2008 | шт | 2
5253 | М0000124160 | Материал | Прокладка ПУТГ-Б-2-212-04-216х161х2,0 ТУ 5728-006-93978201-2008 | шт | 2
5254 | М0000062219 | Материал | Прокладка ПУТГ-Б-2-212-04-312х276-3,0 ТУ 5728-006-93978201-2008 | шт | 24
5255 | М0000064556 | Материал | Прокладка ПУТГ-Б-2-212-04-400-1,6-3,0 ТУ 5728-006-93978201-2008 | шт | 48
5256 | М0000062221 | Материал | Прокладка ПУТГ-Б-2-212-04-422х410-3,0 ТУ 5728-006-93978201-2008 | шт | 24
5257 | М0000062220 | Материал | Прокладка ПУТГ-Б-2-212-04-448х430-3,0 ТУ 5728-006-93978201-2008 | шт | 24
5258 | М0000075435 | Материал | Прокладка ПУТГ-Б-2-212-04-50-1,6-3,0 ТУ 5728-006-93978201-2008 | шт | 12
5259 | М0000102275 | Материал | Прокладка ПУТГ-Б-2-212-04-50-4,0-2,0 (030-3) ТУ 5728-006-93978201-2008 | шт | 10
5260 | М0000098533 | Материал | Прокладка ПУТГ-Б-2-212-04-563х538-3,0 ТУ 5728-006-93978201-2008 | шт | 3
5261 | М0000115740 | Материал | Прокладка ПУТГ-Б-2-212-04-563х538-4,0-3,0 (020-2) ТУ 5728-006-93978201-2008 | шт | 5
5262 | М0000098531 | Материал | Прокладка ПУТГ-Б-2-212-04-80-1,6-2,0 ТУ 5728-006-93978201-2008 | шт | 4
5263 | М0000099561 | Материал | Прокладка ПУТГ-Б-2-212-04-865х839-3,0 ТУ 5728-006-93978201-2008 | шт | 10
5264 | М0000115748 | Материал | Прокладка ПУТГ-Б-2-212-04-865х839-4,0-3,0 (020-2) ТУ 5728-006-93978201-2008 | шт | 10
5265 | М0000067735 | Материал | Прокладка ПУТГ-Б-2-212-042-100-4,0-2,0 ТУ 5728-006-93978201-2008 | шт | 8
5266 | М0000061943 | Материал | Прокладка ПУТГ-Б-2-212-042-500-6,3-3,0 ТУ 5728-006-93978201-2008 | шт | 2
5267 | М0000088029 | Материал | Прокладка ПУТГ-В-2-212-01-25-4,0-2,0 ТУ 5728-006-93978201-2008 | шт | 3
5268 | М0000103853 | Материал | Прокладка ПУТГ-Р-2-212-01-25х17х1,0-2(Н-14) ТУ 5728-006-93978201-2008 | шт | 48
5269 | М0000062696 | Материал | Прокладка ПУТГ-Р-2-212-01-32х23х1,0 ТУ 5728-006-93978201-2008 | шт | 24
5270 | М0000117487 | Материал | Прокладка ПУТГм-В2-09-01-1000-2,5-3,5-201 (1079х1051) ТУ 5728-006-93978201-2008 | шт | 12
5271 | М0000117468 | Материал | Прокладка ПУТГм-В2-09-01-1800х2,5х3,5-201 (1908х1876) ТУ 5728-006-93978201-2008 | шт | 12
5272 | М0000096247 | Материал | Прокладка СНП-А-2-3-32-25 ГОСТ Р 52376-2005 | шт | 12
5273 | М0000088482 | Материал | Прокладка СНП-А-2-3-50-16 ГОСТ Р 52376-2005 | шт | 12
5274 | М0000187233 | Материал | Прокладка СНП-А-3-106-10-3,2 ОСТ 26.260.454-99 | шт | 1
5275 | М0000187236 | Материал | Прокладка СНП-А-3-292-1,6-3,2 ОСТ 26.260.454-99 | шт | 8
5276 | М0000187069 | Материал | Прокладка СНП-А-3-292-2,5-3,2 ОСТ 26.260.454-99 | шт | 1
5277 | М0000150256 | Материал | Прокладка СНП-А-3-79х64-3,2-010 ТУ 3689-010-93978201-2008 | шт | 2
5278 | М0000117896 | Материал | Прокладка СНП-В-2-3-100-6,0 ГОСТ Р 52376-2005 | шт | 60
5279 | М0000117898 | Материал | Прокладка СНП-В-2-3-100-6,3 ГОСТ Р 52376-2005 | шт | 4
5280 | М0000165417 | Материал | Прокладка СНП-В-2-3-15-25 ГОСТ Р 52376-2005 | шт | 1
5281 | М0000165426 | Материал | Прокладка СНП-В-2-3-150-40 ГОСТ Р 52376-2005 | шт | 6
5282 | М0000114038 | Материал | Прокладка СНП-В-2-3-150-6,3 ГОСТ Р 52376-2005 | шт | 2
5283 | М0000162218 | Материал | Прокладка СНП-В-2-3-200-40 ГОСТ Р 52376-2005 | шт | 12
5284 | М0000117897 | Материал | Прокладка СНП-В-2-3-200-6,3 ГОСТ Р 52376-2005 | шт | 2
5285 | М0000096248 | Материал | Прокладка СНП-В-2-3-250-25 ГОСТ Р 52376-2005 | шт | 1
5286 | М0000102761 | Материал | Прокладка СНП-В-2-3-300-63 ГОСТ Р 52376-2005 | шт | 6
5287 | М0000165422 | Материал | Прокладка СНП-В-2-3-50-25 ГОСТ Р 52376-2005 | шт | 1
5288 | М0000149063 | Материал | Прокладка СНП-В-2-3-700-40-4,5 (Ду700) ГОСТ Р 52376-2005 | шт | 4
5289 | М0000009092 | Материал | Прокладка СНП-В-3-1038-4,0-4,5 ОСТ 26.260.454-99 | шт | 4
5290 | М0000188480 | Материал | Прокладка СНП-В-3-106-10-4,5 ОСТ 26.260.454-99 | шт | 2
5291 | М0000073868 | Материал | Прокладка СНП-В-3-106-3,2-4,0-220 ТУ 5728-033-13267785-2006 | шт | 24
5292 | М0000149059 | Материал | Прокладка СНП-В-3-106-4,0-3,2 (Ду80) ОСТ 26.260.454-99 | шт | 4
5293 | М0000014301 | Материал | Прокладка СНП-В-3-1161-2,5-4,5 ОСТ 26.260.454-99 | шт | 4
5294 | М0000103097 | Материал | Прокладка СНП-В-3-117-129-149-2,5-1,6-220 ТУ 5728-033-13267785-2006 | шт | 52
5295 | М0000104620 | Материал | Прокладка СНП-В-3-117-129-149-2,5-2,5-220 ТУ 5728-033-13267785-2006 | шт | 41
5296 | М0000109167 | Материал | Прокладка СНП-В-3-1204-1239-1289-4,5-4,0-330 ТУ 5728-033-13267785-2006 | шт | 40
5297 | М0000187239 | Материал | Прокладка СНП-В-3-129-(0,1-0,6)-3,2 ОСТ 26.260.454-99 | шт | 3
5298 | М0000071179 | Материал | Прокладка СНП-В-3-129-2,5-2,5-220 ТУ 5728-033-13267785-2006 | шт | 36
5299 | М0000103142 | Материал | Прокладка СНП-В-3-129-3,2-4,0-220 ТУ 5728-033-13267785-2006 | шт | 52
5300 | М0000117288 | Материал | Прокладка СНП-В-3-129-6,3-4,5 ОСТ 26.260.454-99 | шт | 30
5301 | М0000031764 | Материал | Прокладка СНП-В-3-1410-1440-1468-4,5-1,6-320 ТУ 5728-033-13267785-2006 | шт | 3
5302 | М0000068008 | Материал | Прокладка СНП-В-3-1442-1447-1504-4,5-2,5-220 ТУ 5728-033-13267785-2006 | шт | 20
5303 | М0000187078 | Материал | Прокладка СНП-В-3-1447-1470-1493-4,0-4,5 ОСТ 26.260.454-99 | шт | 1
5304 | М0000197174 | Материал | Прокладка СНП-В-3-1493-1470-1447-4,5 ТУ 28.99.52-00361461413-2019 | шт | 4
5305 | М0000088424 | Материал | Прокладка СНП-В-3-171-183-203-2,5-4,0-220 ТУ 5728-033-13267785-2006 | шт | 24
5306 | М0000190041 | Материал | Прокладка СНП-В-3-183-0,6-3,2 ОСТ 26.260.454-99 | шт | 1
5307 | М0000125704 | Материал | Прокладка СНП-В-3-183-1,6-4,5 ОСТ 26.260.454-99 | шт | 26
5308 | М0000073968 | Материал | Прокладка СНП-В-3-183-2,5-2,5-220 ТУ 5728-033-13267785-2006 | шт | 2
5309 | М0000103143 | Материал | Прокладка СНП-В-3-183-3,2-4,0-220 ТУ 5728-033-13267785-2006 | шт | 8
5310 | М0000092282 | Материал | Прокладка СНП-В-3-183-3,2-6,3-220 ТУ 5728-033-13267785-2006 | шт | 24
5311 | М0000103928 | Материал | Прокладка СНП-В-3-227-239-259-2,5-2,5-220 ТУ 5728-033-13267785-2006 | шт | 47
5312 | М0000103104 | Материал | Прокладка СНП-В-3-239-2,5-2,5-220 ТУ 5728-033-13267785-2006 | шт | 8
5313 | М0000107986 | Материал | Прокладка СНП-В-3-239-3,2-1,6-330 ТУ 5728-033-13267785-2006 | шт | 8
5314 | М0000108914 | Материал | Прокладка СНП-В-3-282-304-324-3,2-4,0-220 ТУ 5728-033-13267785-2006 | шт | 4
5315 | М0000104141 | Материал | Прокладка СНП-В-3-29-2,5-2,5-220 ТУ 5728-033-13267785-2006 | шт | 18
5316 | М0000043935 | Материал | Прокладка СНП-В-3-29-2,5-3,2 ОСТ 26.260.454-99 | шт | 68
5317 | М0000107463 | Материал | Прокладка СНП-В-3-29-2,5-4,0-220 ТУ 5728-033-13267785-2006 | шт | 6
5318 | М0000073969 | Материал | Прокладка СНП-В-3-292-2,5-2,5-220 ТУ 5728-033-13267785-2006 | шт | 6
5319 | М0000094751 | Материал | Прокладка СНП-В-3-323-343-363-3,2-1,6-220 ТУ 5728-033-13267785-2006 | шт | 12
5320 | М0000103095 | Материал | Прокладка СНП-В-3-35-43-57-2,5-1,6-220 ТУ 5728-033-13267785-2006 | шт | 80
5321 | М0000105314 | Материал | Прокладка СНП-В-3-35-43-57-2,5-2,5-220 ТУ 5728-033-13267785-2006 | шт | 22
5322 | М0000103103 | Материал | Прокладка СНП-В-3-35-43-57-2,5-4,0-220 ТУ 5728-033-13267785-2006 | шт | 123
5323 | М0000103858 | Материал | Прокладка СНП-В-3-35-43-57-3,2-2,5-220 ТУ 5728-033-13267785-2006 | шт | 1
5324 | М0000067237 | Материал | Прокладка СНП-В-3-35-43-57-3,2-4,0-220 ТУ 5728-033-13267785-2006 | шт | 2
5325 | М0000029932 | Материал | Прокладка СНП-В-3-382-394-422-3,2-1,6-220 ТУ 5728-033-13267785-2006 | шт | 4
5326 | М0000107939 | Материал | Прокладка СНП-В-3-395-3,2-4,0-220 ТУ 5728-033-13267785-2006 | шт | 3
5327 | М0000037906 | Материал | Прокладка СНП-В-3-404-429-457-4,5-4,0-220 ТУ 5728-033-13267785-2006 | шт | 20
5328 | М0000031763 | Материал | Прокладка СНП-В-3-427-447-473-3,2-1,6-220 ТУ 5728-033-13267785-2006 | шт | 17
5329 | М0000078161 | Материал | Прокладка СНП-В-3-43-1,6-3,2-220 ОСТ 26.260.454-99 | шт | 1
5330 | М0000075573 | Материал | Прокладка СНП-В-3-43-2,5-1,6-220 ТУ 5728-033-13267785-2006 | шт | 8
5331 | М0000104142 | Материал | Прокладка СНП-В-3-43-2,5-2,5-220 ТУ 5728-033-13267785-2006 | шт | 24
5332 | М0000131870 | Материал | Прокладка СНП-В-3-43-2,5-4,0 ОСТ 26.260.454-99 | шт | 91
5333 | М0000073967 | Материал | Прокладка СНП-В-3-43-2,5-4,0-220 ТУ 5728-033-13267785-2006 | шт | 93
5334 | М0000096442 | Материал | Прокладка СНП-В-3-43-3,2-4,0-220 ТУ 5728-033-13267785-2006 | шт | 136
5335 | М0000107988 | Материал | Прокладка СНП-В-3-43-3,2-4,0-330 ТУ 5728-033-13267785-2006 | шт | 32
5336 | М0000149060 | Материал | Прокладка СНП-В-3-43-4,0-3,2 (Ду25) ОСТ 26.260.454-99 | шт | 2
5337 | М0000117574 | Материал | Прокладка СНП-В-3-433-1,6-3,2 ОСТ 26.260.454-99 | шт | 3
5338 | М0000151853 | Материал | Прокладка СНП-В-3-433-2,5-4,5 ОСТ 26.260.454-99 | шт | 17
5339 | М0000103859 | Материал | Прокладка СНП-В-3-454-479-507-4,5-4,0-220 ТУ 5728-033-13267785-2006 | шт | 2
5340 | М0000104751 | Материал | Прокладка СНП-В-3-464-489-513-3,2-2,5-220 ТУ 5728-033-13267785-2006 | шт | 4
5341 | М0000093209 | Материал | Прокладка СНП-В-3-479-4,0-3,2 ОСТ 26.260.454-99 | шт | 4
5342 | М0000025743 | Материал | Прокладка СНП-В-3-479-4,0-4,5 ОСТ 26.260.454-99 | шт | 1
5343 | М0000096441 | Материал | Прокладка СНП-В-3-489-4,5-1,6-220 ТУ 5728-033-13267785-2006 | шт | 4
5344 | М0000149062 | Материал | Прокладка СНП-В-3-497-4,0-3,2 (Ду450) ОСТ 26.260.454-99 | шт | 2
5345 | М0000063329 | Материал | Прокладка СНП-В-3-514-539-563-3,2-2,5-220 ТУ 5728-033-13267785-2006 | шт | 2
5346 | М0000075262 | Материал | Прокладка СНП-В-3-514-539-563-4,5-1,6-220 ТУ 5728-033-13267785-2006 | шт | 58
5347 | М0000069774 | Материал | Прокладка СНП-В-3-514-539-563-4,5-2,5-220 ТУ 5728-033-13267785-2006 | шт | 12
5348 | М0000075473 | Материал | Прокладка СНП-В-3-514-539-563-4,5-2,5-330 ТУ 5728-033-13267785-2006 | шт | 6
5349 | М0000068009 | Материал | Прокладка СНП-В-3-514-543-583-4,5-2,5-220 ТУ 5728-033-13267785-2006 | шт | 12
5350 | М0000093024 | Материал | Прокладка СНП-В-3-529-4,0-4,5 ОСТ 26.260.454-99 | шт | 17
5351 | М0000103074 | Материал | Прокладка СНП-В-3-529-4,5-4,0-220 ТУ 5728-033-13267785-2006 | шт | 6
5352 | М0000125548 | Материал | Прокладка СНП-В-3-61-6,3-3,2 ОСТ-26.260.454.99 | шт | 16
5353 | М0000056930 | Материал | Прокладка СНП-В-3-61-74-81-3,2-4,0-220 ТУ 5728-033-13267785-2006 | шт | 49
5354 | М0000079511 | Материал | Прокладка СНП-В-3-61-74-87-2,5-1,6-220 ТУ 5728-033-13267785-2006 | шт | 69
5355 | М0000103096 | Материал | Прокладка СНП-В-3-61-74-87-2,5-2,5-220 ТУ 5728-033-13267785-2006 | шт | 61
5356 | М0000088423 | Материал | Прокладка СНП-В-3-61-74-87-2,5-4,0-220 ТУ 5728-033-13267785-2006 | шт | 174
5357 | М0000103857 | Материал | Прокладка СНП-В-3-61-74-87-3,2-2,5-220 ТУ 5728-033-13267785-2006 | шт | 11
5358 | М0000055984 | Материал | Прокладка СНП-В-3-61-74-87-3,2-4,0-220 ТУ 5728-033-13267785-2006 | шт | 23
5359 | М0000038694 | Материал | Прокладка СНП-В-3-614-639-663-4,5-1,6-220 ТУ 5728-033-13267785-2006 | шт | 2
5360 | М0000069745 | Материал | Прокладка СНП-В-3-614-639-663-4,5-2,5-220 ТУ 5728-033-13267785-2006 | шт | 4
5361 | М0000149058 | Материал | Прокладка СНП-В-3-629-4,0-4,5 (Ду600) ОСТ 26.260.454-99 | шт | 2
5362 | М0000044471 | Материал | Прокладка СНП-В-3-639-2,5-3,2 ОСТ 26.260.454-99 | шт | 4
5363 | М0000072918 | Материал | Прокладка СНП-В-3-639-4,5-2,5-220 ТУ 5728-033-13267785-2006 | шт | 8
5364 | М0000117647 | Материал | Прокладка СНП-В-3-721-744-774-4,5-0,3-220 ТУ 5728-033-13267785-2006 | шт | 5
5365 | М0000031047 | Материал | Прокладка СНП-В-3-73-0,6-3,2 ОСТ 26.260.454-99 | шт | 8
5366 | М0000107606 | Материал | Прокладка СНП-В-3-73-2,5-4,0-221 ТУ 5728-033-13267785-2006 | шт | 21
5367 | М0000134572 | Материал | Прокладка СНП-В-3-736-0,6-4,5 ОСТ 26.260.454-99 | шт | 6
5368 | М0000027121 | Материал | Прокладка СНП-В-3-739-1,6-4,5 ОСТ 26.260.454-99 | шт | 2
5369 | М0000102751 | Материал | Прокладка СНП-В-3-74-2,5-0,63-220 ТУ 5728-033-13267785-2006 | шт | 30
5370 | М0000104080 | Материал | Прокладка СНП-В-3-74-2,5-1,6-220 ТУ 5728-033-13267785-2006 | шт | 217
5371 | М0000104143 | Материал | Прокладка СНП-В-3-74-2,5-2,5-220 ТУ 5728-033-13267785-2006 | шт | 24
5372 | М0000085797 | Материал | Прокладка СНП-В-3-74-2,5-4,0-220 ТУ 5728-033-13267785-2006 | шт | 214
5373 | М0000096443 | Материал | Прокладка СНП-В-3-74-3,2-4,0-220 ТУ 5728-033-13267785-2006 | шт | 48
5374 | М0000107989 | Материал | Прокладка СНП-В-3-74-3,2-4,0-330 ТУ 5728-033-13267785-2006 | шт | 56
5375 | М0000117648 | Материал | Прокладка СНП-В-3-802-812-840-4,5-0,3-220 ТУ 5728-033-13267785-2006 | шт | 3
5376 | М0000139795 | Материал | Прокладка СНП-В-3-841-1,6-3,2 (А/12)-110 ОСТ 26.260.454-99 | шт | 4
5377 | М0000118378 | Материал | Прокладка СНП-В-3-841-1,6-3,2 ОСТ 26.260.454-99 | шт | 10
5378 | М0000118394 | Материал | Прокладка СНП-В-3-851-1,6-4,5 ОСТ 26.260.454-99 | шт | 5
5379 | М0000032395 | Материал | Прокладка СНП-В-3-94-1,6-3,2 ОСТ 26.260.454-99 | шт | 8
5380 | М0000103094 | Материал | Прокладка СНП-В-3-94-106-120-2,5-2,5-220 ТУ 5728-033-13267785-2006 | шт | 4
5381 | М0000094750 | Материал | Прокладка СНП-В-3-94-106-120-3,2-4,0-220 ТУ 5728-033-13267785-2006 | шт | 16
5382 | М0000081015 | Материал | Прокладка СНП-В-3-94-2,5-3,2 ОСТ 26.260.454-99 | шт | 6
5383 | М0000077102 | Материал | Прокладка СНП-В-3-953-2,5-4,5 ОСТ 26.260.454-99 | шт | 16
5384 | М0000099558 | Материал | Прокладка СНП-В-4-129-10-3,2 ОСТ 26.260.454-99 | шт | 16
5385 | М0000099559 | Материал | Прокладка СНП-В-4-183-10-3,2 ОСТ 26.260.454-99 | шт | 8
5386 | М0000099560 | Материал | Прокладка СНП-В-4-292-10-3,2 ОСТ 26.260.454-99 | шт | 16
5387 | М0000099557 | Материал | Прокладка СНП-В-4-43-10-3,2 ОСТ 26.260.454-99 | шт | 16
5388 | М0000099689 | Материал | Прокладка СНП-В-4-74-10-3,2 ОСТ 26.260.454-99 | шт | 104
5389 | М0000074921 | Материал | Прокладка СНП-В-5-29-4,0-3,2 ОСТ 26.260.454-99 | шт | 2
5390 | М0000074922 | Материал | Прокладка СНП-В-5-43-4,0-3,2 ОСТ 26.260.454-99 | шт | 18
5391 | М0000087540 | Материал | Прокладка СНП-Г-1-1-100-16-У ГОСТ Р 52376-2005 | шт | 1
5392 | М0000103871 | Материал | Прокладка СНП-Г-1-1-50-16 ГОСТ Р 52376-2005 | шт | 66
5393 | М0000087542 | Материал | Прокладка СНП-Г-1-1-50-16-У ГОСТ Р 52376-2005 | шт | 11
5394 | М0000087206 | Материал | Прокладка СНП-Г-3-127-1,6-3,2 ОСТ 26.260.454-99 | шт | 24
5395 | М0000108581 | Материал | Прокладка СНП-Г-3-28-40-50-3,2-1,6-022 ТУ 5728-033-13267785-2006 | шт | 24
5396 | М0000108582 | Материал | Прокладка СНП-Г-3-43-57-70-3,2-1,6-022 ТУ 5728-033-13267785-2006 | шт | 48
5397 | М0000097087 | Материал | Прокладка СНП-Д-1-1-100-6,3 ГОСТ Р 52376-2005 | шт | 8
5398 | М0000097069 | Материал | Прокладка СНП-Д-1-1-125-16 ГОСТ Р 52376-2005 | шт | 35
5399 | М0000118864 | Материал | Прокладка СНП-Д-1-1-150-16 ГОСТ Р 52376-2005 | шт | 1
5400 | М0000096251 | Материал | Прокладка СНП-Д-1-1-175-25 ГОСТ Р 52376-2005 | шт | 192
5401 | М0000096252 | Материал | Прокладка СНП-Д-1-1-400-25 ГОСТ Р 52376-2005 | шт | 48
5402 | М0000097085 | Материал | Прокладка СНП-Д-1-1-65-16 ГОСТ Р 52376-2005 | шт | 24
5403 | М0000097086 | Материал | Прокладка СНП-Д-1-1-80-16 ГОСТ Р 52376-2005 | шт | 9
5404 | М0000102757 | Материал | Прокладка СНП-Д-1-1-80-6,3 ГОСТ Р 52376-2005 | шт | 30
5405 | М0000124656 | Материал | Прокладка СНП-Д-2"-150#-F.G.-3,2 ASME B16.20* | шт | 6
5406 | М0000018469 | Материал | Прокладка СНП-Д-3-102-1,6-4,5 ОСТ 26.260.454-99 | шт | 19
5407 | М0000066519 | Материал | Прокладка СНП-Д-3-102-10-3,2 ОСТ 26.260.454-99 | шт | 3
5408 | М0000117830 | Материал | Прокладка СНП-Д-3-102-2,5-3,2 ОСТ 26.260.454-99 | шт | 3
5409 | М0000114441 | Материал | Прокладка СНП-Д-3-102-3,2-10-221 ТУ 5728-033-13267785-2006 | шт | 46
5410 | М0000071040 | Материал | Прокладка СНП-Д-3-102-3,2-4,0-221 ТУ 5728-033-13267785-2006 | шт | 2
5411 | М0000145213 | Материал | Прокладка СНП-Д-3-102-4,0-4,5 ОСТ 26.260.454-99 | шт | 16
5412 | М0000146355 | Материал | Прокладка СНП-Д-3-102-6,3-3,2 ОСТ 26.260.454-99 | шт | 8
5413 | М0000105075 | Материал | Прокладка СНП-Д-3-115-127-147-161-2,5-1,6-221 ТУ 5728-033-13267785-2006 | шт | 12
5414 | М0000125549 | Материал | Прокладка СНП-Д-3-115х102х87х75-3,2-115 ТУ 3689-010-93978201-2008 | шт | 24
5415 | М0000103115 | Материал | Прокладка СНП-Д-3-116-127-147-167-3,2-2,5-221 ТУ 5728-033-13267785-2006 | шт | 16
5416 | М0000138658 | Материал | Прокладка СНП-Д-3-1172-1094-1058-1023-4,5-222 ТУ 3689-010-93978201-2008 | шт | 2
5417 | М0000028237 | Материал | Прокладка СНП-Д-3-127-1,6-3,2 ОСТ 26.260.454-99 | шт | 2
5418 | М0000074111 | Материал | Прокладка СНП-Д-3-127-1,6-3,2-221 ОСТ 26.260.454-99 | шт | 4
5419 | М0000107465 | Материал | Прокладка СНП-Д-3-127-2,5-2,5-221 ТУ 5728-033-13267785-2006 | шт | 10
5420 | М0000103244 | Материал | Прокладка СНП-Д-3-127-3,2-6,3-221 ТУ 5728-033-13267785-2006 | шт | 57
5421 | М0000015111 | Материал | Прокладка СНП-Д-3-127-4,0-3,2 ОСТ 26.260.454-99 | шт | 4
5422 | М0000118407 | Материал | Прокладка СНП-Д-3-127-6,3-4,5 ОСТ 26.260.454-99 | шт | 17
5423 | М0000145068 | Материал | Прокладка СНП-Д-3-140х122х106х90-3,2-222 ТУ 3689-010-93978201-2008 | шт | 24
5424 | М0000026786 | Материал | Прокладка СНП-Д-3-179-1,6-3,2 ОСТ 26.260.454-99 | шт | 15
5425 | М0000079895 | Материал | Прокладка СНП-Д-3-179-1,6-4,5 ОСТ 26.260.454-99 | шт | 30
5426 | М0000129288 | Материал | Прокладка СНП-Д-3-179-10-3,2 ОСТ 26.260.454-99 | шт | 1
5427 | М0000181088 | Материал | Прокладка СНП-Д-3-179-3,2-10-225 ТУ 3689-010-93978201-2008 | шт | 20
5428 | М0000098839 | Материал | Прокладка СНП-Д-3-179-3,2-4,0-221 ТУ 5728-033-13267785-2006 | шт | 18
5429 | М0000056837 | Материал | Прокладка СНП-Д-3-227-1,6-3,2 ОСТ 26.260.454-99 | шт | 15
5430 | М0000074110 | Материал | Прокладка СНП-Д-3-227-1,6-4,5-221 ОСТ 26.260.454-99 | шт | 12
5431 | М0000110620 | Материал | Прокладка СНП-Д-3-227-3,2-10-221 ТУ 5728-033-13267785-2006 | шт | 46
5432 | М0000118396 | Материал | Прокладка СНП-Д-3-227-3,2-2,5-221 ТУ 5728-033-13267785-2006 | шт | 12
5433 | М0000096245 | Материал | Прокладка СНП-Д-3-227-6,3-4,5 ОСТ 26.260.454-99 | шт | 36
5434 | М0000076413 | Материал | Прокладка СНП-Д-3-28-2,5-3,2 ОСТ 26.260.454-99 | шт | 2
5435 | М0000150245 | Материал | Прокладка СНП-Д-3-330-1,6-3,2 ОСТ 26.260.454-99 | шт | 8
5436 | М0000110622 | Материал | Прокладка СНП-Д-3-330-3,2-2,5-221 ТУ 5728-033-13267785-2006 | шт | 6
5437 | М0000110623 | Материал | Прокладка СНП-Д-3-330-3,2-4,0-221 ТУ 5728-033-13267785-2006 | шт | 4
5438 | М0000183332 | Материал | Прокладка СНП-Д-3-330-3,2-4,0-225 ТУ 3689-010-93978201-2008 | шт | 8
5439 | М0000118395 | Материал | Прокладка СНП-Д-3-380-3,2-1,6-221 ТУ 5728-033-13267785-2006 | шт | 6
5440 | М0000026787 | Материал | Прокладка СНП-Д-3-43-1,6-3,2 ОСТ 26.260.454-99 | шт | 24
5441 | М0000033081 | Материал | Прокладка СНП-Д-3-43-2,5-3,2 ОСТ 26.260.454-99 | шт | 19
5442 | М0000124546 | Материал | Прокладка СНП-Д-3-43-20-3,2-225 ОСТ 26.260.454-99 | шт | 10
5443 | М0000118401 | Материал | Прокладка СНП-Д-3-43-3,2-10-221 ТУ 5728-033-13267785-2006 | шт | 2
5444 | М0000124157 | Материал | Прокладка СНП-Д-3-43-3,2-20-221 ТУ 5728-033-13267785-2006 | шт | 2
5445 | М0000107467 | Материал | Прокладка СНП-Д-3-43-3,2-4,0-220 ТУ 5728-033-13267785-2006 | шт | 3
5446 | М0000098840 | Материал | Прокладка СНП-Д-3-43-3,2-4,0-221 ТУ 5728-033-13267785-2006 | шт | 12
5447 | М0000124158 | Материал | Прокладка СНП-Д-3-43-3,2-6,3-221 ТУ 5728-033-13267785-2006 | шт | 2
5448 | М0000124477 | Материал | Прокладка СНП-Д-3-43-6,3-3,2-225 ОСТ 26.260.454-99 | шт | 9
5449 | М0000118398 | Материал | Прокладка СНП-Д-3-430-3,2-2,5-221 ТУ 5728-033-13267785-2006 | шт | 12
5450 | М0000183333 | Материал | Прокладка СНП-Д-3-430-3,2-4,0-225 ТУ 3689-010-93978201-2008 | шт | 76
5451 | М0000064970 | Материал | Прокладка СНП-Д-3-58-20-3,2 ОСТ 26.260.454-99 | шт | 8
5452 | М0000103073 | Материал | Прокладка СНП-Д-3-58-3,2-2,5-221 ТУ 5728-033-13267785-2006 | шт | 4
5453 | М0000059128 | Материал | Прокладка СНП-Д-3-61-67-83-95-3,2-0,63-221 ТУ 5728-033-13267785-2006 | шт | 164
5454 | М0000100079 | Материал | Прокладка СНП-Д-3-61-73-91-106-2,5-1,6-221 ТУ 5728-033-13267785-2006 | шт | 46
5455 | М0000103102 | Материал | Прокладка СНП-Д-3-61-73-91-106-2,5-4,0-221 ТУ 5728-033-13267785-2006 | шт | 35
5456 | М0000041598 | Материал | Прокладка СНП-Д-3-61-73-91-106-3,2-4,0-222 ТУ 5728-033-13267785-2006 | шт | 11
5457 | М0000161269 | Материал | Прокладка СНП-Д-3-717,6х685,8х628,7х603,3-4,5-111 ТУ 3689-010-93978201-2008 | шт | 2
5458 | М0000185780 | Материал | Прокладка СНП-Д-3-73-1,6-3,2-225 ТУ 3689-010-93978201-2008 | шт | 2
5459 | М0000066523 | Материал | Прокладка СНП-Д-3-73-10-3,2 ОСТ 26.260.454-99 | шт | 2
5460 | М0000097068 | Материал | Прокладка СНП-Д-3-73-2,5-1,6-221 ОСТ 26.260.454-99 | шт | 42
5461 | М0000107466 | Материал | Прокладка СНП-Д-3-73-2,5-4,0-221 ТУ 5728-033-13267785-2006 | шт | 10
5462 | М0000059129 | Материал | Прокладка СНП-Д-3-73-3,2-1,6-221 ТУ 5728-033-13267785-2006 | шт | 3
5463 | М0000059130 | Материал | Прокладка СНП-Д-3-87-3,2-0,63-221 ТУ 5728-033-13267785-2006 | шт | 6
5464 | М0000033358 | Материал | Прокладка СНП-Д-3-89-1,6-3,2 ОСТ 26.260.454-99 | шт | 36
5465 | М0000145069 | Материал | Прокладка СНП-Д-3-89-10-3,2-225 ОСТ 26.260.454-99 | шт | 4
5466 | М0000094081 | Материал | Прокладка СНП-Д-3-89-16-3,2 ОСТ 26.260.454-99 | шт | 2
5467 | М0000096018 | Материал | Прокладка СНП-Д-3-90-102-122-141-3,2-1,6-221 ТУ 5728-033-13267785-2006 | шт | 2
5468 | М0000103116 | Материал | Прокладка СНП-Д-3-90-102-122-141-3,2-2,5-221 ТУ 5728-033-13267785-2006 | шт | 12
5469 | М0000101396 | Материал | Прокладка СНП-Д-3-ANSI-B-RF-32"-150-4,5-222 ТУ 5728-033-13267785-2006 | шт | 16
5470 | М0000071043 | Материал | Прокладка СНП-Д-3-ANSI-RF-1 1/2" 150-2,5-221 ТУ 5728-033-13267785-2006 | шт | 8
5471 | М0000118399 | Материал | Прокладка СНП-Д-3-ANSI-RF-1 1/2"-150-4,5-221 ТУ 5728-033-13267785-2006 | шт | 6
5472 | М0000128504 | Материал | Прокладка СНП-Д-3-ANSI-RF-1 1/2"-1500-4,5-221 ТУ 5728-033-13267785-2006 | шт | 1
5473 | М0000064976 | Материал | Прокладка СНП-Д-3-ANSI-RF-1 1/2"-2500-4,5-555 ТУ 5728-033-13267785-2006 | шт | 2
5474 | М0000173867 | Материал | Прокладка СНП-Д-3-ANSI-RF-1"-150-4,5-222 ТУ 3689-010-93978201-2008 | шт | 2
5475 | М0000065691 | Материал | Прокладка СНП-Д-3-ANSI-RF-1"-2500-3,2-221 ТУ 5728-033-13267785-2006 | шт | 4
5476 | М0000089583 | Материал | Прокладка СНП-Д-3-ANSI-RF-1"-900-4,5-221 ТУ 5728-033-13267785-2006 | шт | 8
5477 | М0000071042 | Материал | Прокладка СНП-Д-3-ANSI-RF-1"150-2,5-221 ТУ 5728-033-13267785-2006 | шт | 5
5478 | М0000173422 | Материал | Прокладка СНП-Д-3-ANSI-RF-1/2"-150-4,5-225 ТУ 3689-010-93978201-2008 | шт | 4
5479 | М0000065350 | Материал | Прокладка СНП-Д-3-ANSI-RF-10"-150-3,2-221 ТУ 5728-033-13267785-2006 | шт | 30
5480 | М0000066596 | Материал | Прокладка СНП-Д-3-ANSI-RF-12"-150-3,2-221 ТУ 5728-033-13267785-2006 | шт | 9
5481 | М0000064717 | Материал | Прокладка СНП-Д-3-ANSI-RF-2 1/2"-600-3,2-221 ТУ 5728-033-13267785-2006 | шт | 20
5482 | М0000071044 | Материал | Прокладка СНП-Д-3-ANSI-RF-2" 1/2" 150-2,5-221 ТУ 5728-033-13267785-2006 | шт | 10
5483 | М0000071045 | Материал | Прокладка СНП-Д-3-ANSI-RF-2" 150-2,5-221 ТУ 5728-033-13267785-2006 | шт | 4
5484 | М0000092409 | Материал | Прокладка СНП-Д-3-ANSI-RF-2"-1/2"-150-4,5-222 ТУ 5728-033-13267785-2006 | шт | 96
5485 | М0000064945 | Материал | Прокладка СНП-Д-3-ANSI-RF-2"-150-3,2-221 ТУ 5728-033-13267785-2006 | шт | 79
5486 | М0000092407 | Материал | Прокладка СНП-Д-3-ANSI-RF-2"-150-4,5-222 ТУ 5728-033-13267785-2006 | шт | 58
5487 | М0000082175 | Материал | Прокладка СНП-Д-3-ANSI-RF-2"-600-3,2-225 ТУ 3689-010-93978201-2008 | шт | 8
5488 | М0000089584 | Материал | Прокладка СНП-Д-3-ANSI-RF-2"-600-4,5-221 ТУ 5728-033-13267785-2006 | шт | 4
5489 | М0000064961 | Материал | Прокладка СНП-Д-3-ANSI-RF-2"-900-3,2-221 ТУ 5728-033-13267785-2006 | шт | 6
5490 | М0000064946 | Материал | Прокладка СНП-Д-3-ANSI-RF-3"-150-3,2-221 ТУ 5728-033-13267785-2006 | шт | 224
5491 | М0000088152 | Материал | Прокладка СНП-Д-3-ANSI-RF-3"-150-3,2-222 ТУ 5728-033-13267785-2006 | шт | 2
5492 | М0000082171 | Материал | Прокладка СНП-Д-3-ANSI-RF-3"-150-3,2-225 ТУ 3689-010-93978201-2008 | шт | 2
5493 | М0000092408 | Материал | Прокладка СНП-Д-3-ANSI-RF-3"-150-4,5-222 ТУ 5728-033-13267785-2006 | шт | 26
5494 | М0000064959 | Материал | Прокладка СНП-Д-3-ANSI-RF-3"-900-3,2-221 ТУ 5728-033-13267785-2006 | шт | 2
5495 | М0000088151 | Материал | Прокладка СНП-Д-3-ANSI-RF-4"-150-3,2-222 ТУ 5728-033-13267785-2006 | шт | 2
5496 | М0000109284 | Материал | Прокладка СНП-Д-3-ANSI-RF-4"-150-4,5-221 ТУ 5728-033-13267785-2006 | шт | 18
5497 | М0000102762 | Материал | Прокладка СНП-Д-3-ANSI-RF-4"-150-4,5-222 ТУ 5728-033-13267785-2006 | шт | 24
5498 | М0000032555 | Материал | Прокладка СНП-Д-3-ANSI-RF-4"-300-3,2-321 ТУ 5728-033-13267785-2006 | шт | 18
5499 | М0000071041 | Материал | Прокладка СНП-Д-3-ANSI-RF-4"-300-4,5-221 ТУ 5728-033-13267785-2006 | шт | 8
5500 | М0000092405 | Материал | Прокладка СНП-Д-3-ANSI-RF-6"-150-4,5-222 ТУ 5728-033-13267785-2006 | шт | 28
5501 | М0000089589 | Материал | Прокладка СНП-Д-3-ANSI-RF-6"-1500-4,5-221 ТУ 5728-033-13267785-2006 | шт | 157
5502 | М0000088124 | Материал | Прокладка СНП-Д-3-ANSI-RF-8"-300-3,2-221 ТУ 5728-033-13267785-2006 | шт | 10
5503 | М0000182483 | Материал | Прокладка СНП-Д-3-ANSI-RF-8"-400-4,5-225 ТУ 3689-010-93978201-2008 | шт | 4
5504 | М0000089590 | Материал | Прокладка СНП-Д-3-ANSI-RF-8"-600-4,5-221 ТУ 5728-033-13267785-2006 | шт | 2
5505 | М0000081369 | Материал | Прокладка СНП-Д-3-ANSI-RF-8"-900-3,2-221 ТУ 5728-033-13267785-2006 | шт | 17
5506 | М0000092281 | Материал | Прокладка СНП-Д-3-DIN-40-40-4,5-221 ТУ 5728-033-13267785-2006 | шт | 12
5507 | М0000163583 | Материал | Прокладка СНП-Д-3-RF-8"-150-3,2-222 ТУ 3689-010-93978201-2008 | шт | 4
5508 | М0000124657 | Материал | Прокладка СНП-Д-4"-150#-F.G.-3,2 ASME B16.20* | шт | 2
5509 | М0000082167 | Материал | Прокладка СНП-Д-ANSI-RF-10"-150-3,2-225 ТУ 3689-010-93978201-2008 | шт | 2
5510 | М0000082181 | Материал | Прокладка СНП-Д-ANSI-RF-2"-900-3,2-225 ТУ 3689-010-93978201-2008 | шт | 4
5511 | М0000082172 | Материал | Прокладка СНП-Д-ANSI-RF-3"-600-3,2-225 ТУ 3689-010-93978201-2008 | шт | 4
5512 | М0000082176 | Материал | Прокладка СНП-Д-ANSI-RF-3"-900-3,2-225 ТУ 3689-010-93978201-2008 | шт | 4
5513 | М0000082173 | Материал | Прокладка СНП-Д-ANSI-RF-8"-900-3,2-225 ТУ 3689-010-93978201-2008 | шт | 95
5514 | М0000104819 | Материал | Прокладка стальная 16,250х15,875х60 Ariel (арт.А-0725) | шт | 4
5515 | М0000093834 | Материал | Прокладка уплотнительная 9WSH-2.013.0-G Dk-Lok | шт | 12
5516 | М0000126279 | Материал | Прокладка уплотнительная IP67 для М16 ДКС (арт.dks6060-1522) | шт | 6
5517 | М0000126280 | Материал | Прокладка уплотнительная IP67 для М20 ДКС (арт.dks6060-1925) | шт | 11
5518 | М0000126285 | Материал | Прокладка уплотнительная IP67 для М25 ДКС (арт.dks6060-2532) | шт | 1
5519 | М0000148380 | Материал | Прокладка ф1514 H=20мм MVQ затвора байонетного | шт | 1
5520 | М0000148379 | Материал | Прокладка ф1514 H=20мм NBR затвора байонетного | шт | 1
5521 | М0000202547 | Материал | Проставка ф225 ф145 ф133 L=410 ст.45 Гост 1050-2013 | шт | 1
5522 | М0000012741 | Спецодежда | Противогаз | шт | 500
5523 | М0000004629 | Инструмент | Протяжка 2401-0081 кв.14 | шт | 7
5524 | М0000004630 | Инструмент | Протяжка 2401-0082 кв.14 | шт | 7
5525 | 202046 | Прокат сортовой и фасонный | Профиль 100х100х5,0 ГОСТ 30245-2003/09Г2С-15 ГОСТ 19281-2014 L=6500 | м | 6.5
5526 | 183409 | Прокат сортовой и фасонный | Профиль 100х100х6,0 ГОСТ 30245-2003/С355-6 ГОСТ 27772-2015 | м | 15.87
5527 | 64031 | Прокат сортовой и фасонный | Профиль 100х100х6,0 ГОСТ 30245-2003/Ст3сп5 ГОСТ 14637-89 | м | 33.5
5528 | 108046 | Прокат сортовой и фасонный | Профиль 100х100х8,0 ГОСТ 30245-2003/345-09Г2С-12 ГОСТ 19281-2014 | м | 2.2
5529 | М0000094789 | Прокат сортовой и фасонный | Профиль 100х60х3,0 ГОСТ 30245-2003/09Г2С-15# | м | 48
5530 | 184105 | Прокат сортовой и фасонный | Профиль 120х120х6,0 ГОСТ 30245-2003/15-09Г2С ГОСТ 19281-2014 L=12000 | м | 24
5531 | 96971 | Прокат сортовой и фасонный | Профиль 120х120х6,0 ГОСТ 30245-2003/Ст3сп5 ГОСТ 14637-89 | м | 72
5532 | 103781 | Прокат сортовой и фасонный | Профиль 120х120х7,0 ГОСТ 30245-2003/09Г2С-15 ГОСТ 19281-2014 | м | 6
5533 | 203736 | Прокат сортовой и фасонный | Профиль 120х120х8,0 ГОСТ 30245-2003/С355-6 ГОСТ 27772-2021 | м | 36
5534 | 146541 | Прокат сортовой и фасонный | Профиль 120х120х8,0 ГОСТ 30245-2003/Ст3сп5 ГОСТ 14637-89 | м | 11
5535 | 202075 | Прокат сортовой и фасонный | Профиль 140х140х6,0 ГОСТ 30245-2003/09Г2С ГОСТ 19281-2014 | м | 48
5536 | 96975 | Прокат сортовой и фасонный | Профиль 140х140х6,0 ГОСТ 30245-2003/Ст3сп5 ГОСТ 14637-89 | м | 12
5537 | 96712 | Прокат сортовой и фасонный | Профиль 150х150х4,0 ГОСТ 30245-2003/345-09Г2С-12 ГОСТ 19281-2014 | м | 395
5538 | 102127 | Прокат сортовой и фасонный | Профиль 150х150х6,0 ГОСТ 30245-2003/345-09Г2С-4 ГОСТ 19281-2014 | м | 47
5539 | 146540 | Прокат сортовой и фасонный | Профиль 150х150х7,0 ГОСТ 30245-2003/345-09Г2С-15 ГОСТ 19281-2014 | м | 12
5540 | 191836 | Прокат сортовой и фасонный | Профиль 150х150х8,0 ГОСТ 30245-2003/09Г2С ГОСТ 19281-2014 L=1500 | м | 3
5541 | 202049 | Прокат сортовой и фасонный | Профиль 150х150х8,0 ГОСТ 30245-2003/09Г2С-15 ГОСТ 19281-2014 L=1700 | м | 1.7
5542 | 202048 | Прокат сортовой и фасонный | Профиль 150х150х8,0 ГОСТ 30245-2003/09Г2С-15 ГОСТ 19281-2014 L=5400 | м | 5.4
5543 | 191842 | Прокат сортовой и фасонный | Профиль 150х150х8,0 ГОСТ 30245-2003/09Г2С-15 ГОСТ 19281-2014 L=6000 | м | 6
5544 | 144868 | Прокат сортовой и фасонный | Профиль 160х160х6,0 ГОСТ 30245-2003/Ст3сп5 ГОСТ 14637-89 | м | 7.8
5545 | 103780 | Прокат сортовой и фасонный | Профиль 160х160х8,0 ГОСТ 30245-2003/09Г2С-15 ГОСТ 19281-2014 | м | 7.77
5546 | М0000119347 | Прокат сортовой и фасонный | Профиль 160х80х6,0 1.4307/1.4301 1D EN 10088-4-2009 | кг | 55
5547 | 184107 | Прокат сортовой и фасонный | Профиль 200х100х6,0 ГОСТ 30245-2003/Ст3сп ГОСТ 14637-89 L=12000 | м | 24
5548 | 184108 | Прокат сортовой и фасонный | Профиль 200х100х6,0 ГОСТ 30245-2003/Ст3сп ГОСТ 14637-89 L=8000 | м | 8
5549 | М0000085430 | Прокат сортовой и фасонный | Профиль 200х200х10 ГОСТ 30245-2003/09Г2С ** 3580# | м | 3.58
5550 | М0000082433 | Прокат сортовой и фасонный | Профиль 200х200х10 ГОСТ 30245-2003/09Г2С **# | м | 24
5551 | М0000119351 | Прокат сортовой и фасонный | Профиль 200х75х8,0 1.4307/1.4301 1D EN 10088-4-2009 | кг | 223
5552 | 206843 | Прокат сортовой и фасонный | Профиль 80х80х3,0 ГОСТ 30245-2003/345-15-09Г2С ГОСТ 19281-2014 | м | 12
5553 | 60878 | Прокат сортовой и фасонный | Профиль 80х80х4,0 ГОСТ 30245-2003/Ст3сп5 ГОСТ 14637-89 | м | 23.93
5554 | М0000097602 | ЭлектроМонтажныеИзделия | Профиль L-образный перфорир.30х30 L=2500 толщ.2,5мм ИЭК (арт.CLP1L-030-030) | шт | 4
5555 | М0000139799 | ЭлектроМонтажныеИзделия | Профиль Z-образный перфорир.L=2000 К239 ИЭК (арт.CLW10-GEM-PZ-239-20) | шт | 2
5556 | М0000087011 | Прокат сортовой и фасонный | Профиль гнутый 160х60х4,0 ГОСТ 8278-83/09Г2С ГОСТ 19281-89# | кг | 1246
5557 | М0000087012 | Прокат сортовой и фасонный | Профиль гнутый 160х80х5,0 ГОСТ 8278-83/09Г2С ГОСТ 19281-89# | кг | 3144
5558 | М0000059722 | ЭлектроМонтажныеИзделия | Профиль К 347 цУТ1,5 | шт | 70
5559 | М0000123037 | ЭлектроМонтажныеИзделия | Профиль К238 (Z-образный) перфорир. УХЛ1 горяч.цинк. S2,5 ТУ 3449-016-01394366-2004 | шт | 30
5560 | М0000123038 | ЭлектроМонтажныеИзделия | Профиль К238 (Z-образный) перфорир. УХЛ1 оцинков. S2,0 ТУ 3449-016-01394366-2004 | шт | 60
5561 | М0000123755 | ЭлектроМонтажныеИзделия | Профиль К239 (Z-образный) УХЛ1 горяч.цинк. S3,0 ТУ 3449-016-01394366-2004 | шт | 4
5562 | М0000026462 | ЭлектроМонтажныеИзделия | Профиль К239 У2 (Z-образный L=2000) ТУ 36-1434-82 | шт | 6
5563 | М0000083786 | ЭлектроМонтажныеИзделия | Профиль К241 (Z-образный L=2000) У3 ХЛ1 ТУ 36-1434-82 | шт | 8
5564 | М0000123754 | ЭлектроМонтажныеИзделия | Профиль К241 (Z-образный) УХЛ1 горяч.цинк. S2,0 ТУ 3449-016-01394366-2004 | шт | 30
5565 | М0000107819 | ЭлектроМонтажныеИзделия | Профиль К241 (Z-образный) УХЛ1 оцинк.S2,0 ТУ 3449-016-01394366-2004 | шт | 29
5566 | М0000085236 | ЭлектроМонтажныеИзделия | Профиль К241 Z-образный УТ1,5 горяч.цинк. S2,0 ТУ 36-1434-82 | шт | 1
5567 | М0000025292 | Материал | Профиль ОП 10-1100-0,7 R9003 ТУ 67-18-160-93 - ОЦ | пог.м | 56.35
5568 | М0000097442 | Материал | Профиль ОП 10-1100х5000-0,7-ОЦ RAL-9003 ТУ 67-18-160-2004 | м2 | 132.5
5569 | М0000097440 | Материал | Профиль ОП 10-1100х6000-0,7-ОЦ RAL-9003 ТУ 67-18-160-2004 | м2 | 339.6
5570 | М0000110268 | Материал | Профиль ОП 35-1000х6000-0,7-ОЦ RAL-5017 ТУ 67-18-160-2004 1000х4800 | м2 | 5.08
5571 | М0000098911 | Материал | Профиль ОП 44-1000х3300-0,7-ОЦ ТУ 67-18-160-2004 | м2 | 52.66
5572 | М0000098910 | Материал | Профиль ОП 44-1000х4800-0,7-ОЦ ТУ 67-18-160-2004 | м2 | 30.168
5573 | М0000081224 | Материал | Профиль ОП С21-1000-0,7-ОЦ RAL-9003 ТУ 67-18-160-2004 | пог.м | 6
5574 | М0000131535 | ЭлектроМонтажныеИзделия | Профиль П-образный PSM L=1000 толщ.2,5мм горячеоцинк. ДКС (арт.BPM2910HDZ) | шт | 7
5575 | М0000069153 | ЭлектроМонтажныеИзделия | Профиль П-образный PSM L=2000 толщ.2,5мм ДКС (арт.BPM2920) | шт | 20
5576 | М0000131527 | ЭлектроМонтажныеИзделия | Профиль П-образный PSM L=800 толщ.2,5мм горячеоцинк. ДКС (арт.BPM2908HDZ) | шт | 9
5577 | М0000093525 | ЭлектроМонтажныеИзделия | Профиль П-образный PSМ L=1000 толщ.2,5мм ДКС (арт.BPM2910) | шт | 122
5578 | М0000142971 | ЭлектроМонтажныеИзделия | Профиль П-образный перфорир.L=1500 2,5 ИЭК (арт.CLM50D-PPP-150-25) | шт | 32
5579 | М0000142878 | ЭлектроМонтажныеИзделия | Профиль П-образный перфорир.L=2000 2,5 ИЭК (арт.CLM50D-PPP-200-25) | шт | 20
5580 | М0000111955 | ЭлектроМонтажныеИзделия | Профиль перфорир. L=1000 HDZ ИЭК (арт.CLP1Z-1000-M-HDZ) | шт | 109
5581 | М0000124423 | ЭлектроМонтажныеИзделия | Профиль перфорир. L=1500 ИЭК (арт.CLP1Z-050-15) | шт | 2
5582 | М0000116726 | ЭлектроМонтажныеИзделия | Профиль перфорир. L=400 ИЭК (арт.CLP1Z-050-04) | шт | 363
5583 | М0000188820 | ЭлектроМонтажныеИзделия | Профиль перфорир. STRUT 41х21х3000-2,5 EZ ИЭК (арт.CLM50D-PSD-41-21-30-3) | шт | 36
5584 | М0000188819 | ЭлектроМонтажныеИзделия | Профиль перфорир. STRUT 41х41х2000-2,5 EZ ИЭК (арт.CLM50D-PSD-41-41-20-3) | шт | 2
5585 | 102782 | Прокат сортовой и фасонный | Профиль ПП 100х50х4,0 09Г2С-4 ГОСТ 30245-2012 | м | 1689.1
5586 | М0000131526 | ЭлектроМонтажныеИзделия | Профиль С-образный 41х21 L=2000 толщ.2,5мм горячеоцинк. ДКС (арт.BPM2120HDZ) | шт | 7
5587 | М0000198912 | ЭлектроМонтажныеИзделия | Профиль С-образный 41х21 L=2000 толщ.2,5мм двойной ДКС (арт.BPD2120) | шт | 15
5588 | М0000201884 | ЭлектроМонтажныеИзделия | Профиль С-образный 41х21 L=2500 толщ.2,5мм ДКС (арт.BPM2125) | шт | 2
5589 | М0000095357 | ЭлектроМонтажныеИзделия | Профиль С-образный 41х21 L=300 толщ.1,5мм ДКС (арт.BPL2103) | шт | 26
5590 | М0000095356 | ЭлектроМонтажныеИзделия | Профиль С-образный 41х21 L=700 толщ.1,5мм ДКС (арт.BPL2107) | шт | 12
5591 | М0000198918 | ЭлектроМонтажныеИзделия | Профиль С-образный 41х41 L=2000 толщ.2,5мм ДКС (арт.BPM4120) | шт | 17
5592 | М0000097601 | ЭлектроМонтажныеИзделия | Профиль С-образный перфорир.30х20 L=2500 толщ.2,5мм ИЭК (арт.CLP1C-020-030) | шт | 530
5593 | М0000066557 | Материал | Профиль СП 20-1100-0,5/ОЦ-01-БЦ-ОН ТУ 1120-002-77148144-2005 | пог.м | 78
5594 | М0000077286 | Материал | Процессор Simatic CPU 314-2 PtP (6ES7314-6BH04-0AB0) | шт | 1
5595 | М0000134536 | Материал | Пружина 1086-0769 ГОСТ 18793-80 | шт | 113
5596 | М0000112243 | Материал | Пружина 7039-2001 | шт | 7
5597 | М0000154462 | Материал | Пружина D=25мм d=4,0мм L=120мм nраб.вит.=7 левое | шт | 10
5598 | М0000066859 | Материал | Пружина браслетная Н78-58-14 ТУ 26-12-540-78 | шт | 1
5599 | М0000207485 | Материал | Пружина для HRS4500 Fubag (арт.WFH-1040-07) | шт | 8
5600 | М0000122049 | Материал | Пружина МК 17-174 | шт | 8
5601 | М0000133531 | Материал | Пружина МК 18-149 | шт | 6
5602 | М0000133532 | Материал | Пружина МК 18-150 | шт | 1
5603 | М0000150735 | Материал | Пружина МК 19-131 | шт | 1
5604 | М0000157742 | Материал | Пружина МК 20-44 | шт | 6
5605 | М0000128392 | ЭлектроМонтажныеИзделия | Пружина постоянного давления ППД-3 КВТ (арт.57945) | шт | 20
5606 | М0000136028 | Материал | Пружина спиральная b=40мм чер.2А450.112.005 | шт | 2
5607 | М0000128446 | Материал | Пружина тарельчатая I-1-2 31,5х16,3х1.75х0,75-60С2А/51ХФА Хим. Окс. прм. ГОСТ 3057-90 | шт | 1
5608 | М0000128449 | Материал | Пружина тарельчатая I-1-2 80х36х3.7х2,0-60С2А/51ХФА Хим. Окс. прм. ГОСТ 3057-90 | шт | 2
5609 | М0000113879 | Материал | Пружина тарельчатая II-1-2 45х25х2,5х0,8-60С2А/51ХФА ГОСТ 3057-90 | шт | 2
5610 | М0000115708 | Материал | Пружина тарельчатая II-1-2 45х28х2,5х1,0-60С2А/51ХФА ГОСТ 3057-90 | шт | 48
5611 | М0000113878 | Материал | Пружина тарельчатая II-1-2 63х35,5х3,5х1,4-60С2А/51ХФА ГОСТ 3057-90 | шт | 16
5612 | М0000101739 | Материал | Пружина тарельчатая II-1-2 80х40х2,5х3-60С2А/51ХФА ГОСТ 3057-90 | шт | 12
5613 | М0000113876 | Материал | Пружина тарельчатая II-1-2-31,5х16,3х0,8х1,05-60С2А/51ХФА ГОСТ 3057-90 | шт | 25
5614 | М0000116325 | Материал | Пружина тарельчатая II-1-2-31,5х16,3х1,75х0,75-60С2А/51ХФА ГОСТ 3057-90 | шт | 7
5615 | М0000108674 | Материал | Пружина УЗ-00.004 | шт | 70
5616 | 6835 | Прокат сортовой и фасонный | Пруток АД1 КР 10 НД ГОСТ 21488-97 | кг | 34.37
5617 | 119539 | Прокат сортовой и фасонный | Пруток ГКРНХ 160 НД ЛС59-1 ГОСТ 2060-2006 | кг | 294
5618 | 109832 | Прокат сортовой и фасонный | Пруток ГКРНХ 65 НД Л63 ГОСТ 2060-2006 | кг | 39
5619 | 49754 | Прокат сортовой и фасонный | Пруток ГКРНХ 65 НД ЛС59-1 ГОСТ 2060-2006 | кг | 10
5620 | 50645 | Прокат сортовой и фасонный | Пруток ГКРНХ 90 НД ЛС 59-1 ГОСТ 2060-2006 | кг | 20
5621 | 130076 | Прокат сортовой и фасонный | Пруток Д16.Т КР70 ГОСТ 21488-97 | кг | 10
5622 | 208325 | Прокат сортовой и фасонный | Пруток ДКРНМ 22 НД М1 ГОСТ 1535-2016 | кг | 9
5623 | 147149 | Прокат сортовой и фасонный | Пруток ДКРНМ 25 НД М1 ГОСТ 1535-2016 | кг | 3
5624 | 116758 | Прокат сортовой и фасонный | Пруток ДКРНП 45 НД ЛС59-1 ГОСТ 2060-2006 | кг | 8.3
5625 | 149067 | Прокат сортовой и фасонный | Пруток ДКРНП10 НД БрАМц9-2 ГОСТ 1628-78 | кг | 3.2
5626 | 199027 | Прокат сортовой и фасонный | Пруток ДКРНТ 28 НД М1 ГОСТ 1535-2016 | кг | 29.2
5627 | 204815 | Прокат сортовой и фасонный | Пруток ДКРНТ 30 НД М1 ГОСТ 1535-2016 | кг | 6.4
5628 | 121375 | Прокат сортовой и фасонный | Пруток ДКРНТ 40 НД М1 ГОСТ 1535-2016 | кг | 8
5629 | 148456 | Прокат сортовой и фасонный | Пруток ДКРНТ 8,0 НД М1 ГОСТ 1535-2016 | кг | 10
5630 | 6833 | Прокат сортовой и фасонный | Пруток ДКРПТ 10 НД Л63 ГОСТ 2060-90 | кг | 15.7
5631 | 6801 | Прокат сортовой и фасонный | Пруток ДКРПТ 5,0 НД Л63 ГОСТ 2060-90 | кг | 38.7
5632 | 212238 | Прокат сортовой и фасонный | Пруток ПКРНХ 25 НД БрАЖ9-4 ГОСТ 1628-2019 | кг | 6
5633 | 94952 | Прокат сортовой и фасонный | Пруток ПКРНХ-100-НД-БрАЖМц 10-3-1,5 ГОСТ 1628-78 | кг | 5
5634 | 202688 | Материал | Пруток ф 3,2х1000 TIG EWC SG3 | кг | 45
5635 | 182227 | Материал | Пруток ф2,0х1000 TIG EWC 309LSi | кг | 4
5636 | М0000106021 | Материал | Пряжка бандажная | шт | 1500
5637 | М0000074839 | Материал | Пускатель ПМЛ-2100 Б 42В 25А 1НО ТУ У 3.11-05814256-097-97 | шт | 1
5638 | М0000004272 | Инструмент | Радиусомер 1 | шт | 31
5639 | М0000004274 | Инструмент | Радиусомер 3 | шт | 19
5640 | М0000098994 | ЛКМ (Лакокрасочные материалы) | Разбавитель Procore Universal Thinner | л | 100
5641 | М0000004832 | Инструмент быстроизнашивающийся | Развертка 12 | шт | 3
5642 | М0000184662 | Инструмент | Развертка 2363-2816 Н7 ГОСТ 11172-70 | шт | 5
5643 | М0000077085 | Инструмент | Развертка 2373-0035 ГОСТ 6226-71 (1:16 К1/2) | шт | 5
5644 | М0000004763 | Инструмент быстроизнашивающийся | Развертка маш.1;50 5,0 | шт | 3
5645 | М0000004769 | Инструмент быстроизнашивающийся | Развертка маш.10 | шт | 3
5646 | М0000004770 | Инструмент быстроизнашивающийся | Развертка маш.11 | шт | 2
5647 | М0000004754 | Инструмент быстроизнашивающийся | Развертка маш.12 | шт | 2
5648 | М0000004771 | Инструмент быстроизнашивающийся | Развертка маш.13 | шт | 2
5649 | М0000004772 | Инструмент быстроизнашивающийся | Развертка маш.14 | шт | 13
5650 | М0000004773 | Инструмент быстроизнашивающийся | Развертка маш.15 | шт | 33
5651 | М0000004774 | Инструмент быстроизнашивающийся | Развертка маш.16 | шт | 14
5652 | М0000004775 | Инструмент быстроизнашивающийся | Развертка маш.17 | шт | 4
5653 | М0000004776 | Инструмент быстроизнашивающийся | Развертка маш.18 | шт | 2
5654 | М0000004777 | Инструмент быстроизнашивающийся | Развертка маш.19 | шт | 5
5655 | М0000004778 | Инструмент быстроизнашивающийся | Развертка маш.20 | шт | 8
5656 | М0000004757 | Инструмент | Развертка маш.21 | шт | 7
5657 | М0000004779 | Инструмент | Развертка маш.22 | шт | 5
5658 | М0000004789 | Инструмент | Развертка маш.24 | шт | 2
5659 | М0000004781 | Инструмент | Развертка маш.25 | шт | 2
5660 | М0000004782 | Инструмент | Развертка маш.26 | шт | 7
5661 | М0000036011 | Инструмент | Развертка маш.28 2363-3481 ГОСТ 1672-80 | шт | 2
5662 | М0000004783 | Инструмент быстроизнашивающийся | Развертка маш.3,0 | шт | 11
5663 | М0000004784 | Инструмент | Развертка маш.30 | шт | 2
5664 | М0000164899 | Инструмент | Развертка маш.35 насадная | шт | 1
5665 | М0000164900 | Инструмент | Развертка маш.36 насадная | шт | 2
5666 | М0000004786 | Инструмент быстроизнашивающийся | Развертка маш.4,0 | шт | 7
5667 | М0000031637 | Инструмент | Развертка маш.40 ГОСТ 1672-80 | шт | 3
5668 | М0000004787 | Инструмент быстроизнашивающийся | Развертка маш.5,0 | шт | 2
5669 | М0000004759 | Инструмент быстроизнашивающийся | Развертка маш.6,0 | шт | 4
5670 | М0000004766 | Инструмент быстроизнашивающийся | Развертка маш.8,0 | шт | 4
5671 | М0000004767 | Инструмент быстроизнашивающийся | Развертка маш.9,0 | шт | 2
5672 | М0000004790 | Инструмент | Развертка насадная 25 | шт | 1
5673 | М0000004791 | Инструмент | Развертка насадная 28 | шт | 4
5674 | М0000004792 | Инструмент | Развертка насадная 32 | шт | 7
5675 | М0000004795 | Инструмент | Развертка насадная 37 | шт | 7
5676 | М0000004796 | Инструмент | Развертка насадная 38 | шт | 2
5677 | М0000004755 | Инструмент быстроизнашивающийся | Развертка разжимная 13 | шт | 5
5678 | М0000004800 | Инструмент быстроизнашивающийся | Развертка разжимная 15 | шт | 2
5679 | М0000004801 | Инструмент быстроизнашивающийся | Развертка разжимная 16 | шт | 8
5680 | М0000004802 | Инструмент | Развертка разжимная 21 | шт | 2
5681 | М0000004803 | Инструмент | Развертка разжимная 24 | шт | 1
5682 | М0000004805 | Инструмент | Развертка разжимная 40 | шт | 2
5683 | М0000178482 | Инструмент быстроизнашивающийся | Развертка ручн. коническая 1:50 ф8,0 | шт | 1
5684 | М0000004806 | Инструмент быстроизнашивающийся | Развертка ручн.11 | шт | 3
5685 | М0000004811 | Инструмент быстроизнашивающийся | Развертка ручн.17 | шт | 5
5686 | М0000004814 | Инструмент быстроизнашивающийся | Развертка ручн.20 | шт | 3
5687 | М0000004815 | Инструмент | Развертка ручн.21 | шт | 10
5688 | М0000004816 | Инструмент | Развертка ручн.22 | шт | 3
5689 | М0000004818 | Инструмент | Развертка ручн.24 | шт | 4
5690 | М0000004819 | Инструмент | Развертка ручн.25 | шт | 3
5691 | М0000004820 | Инструмент | Развертка ручн.26 | шт | 1
5692 | М0000004821 | Инструмент | Развертка ручн.28 | шт | 4
5693 | М0000004822 | Инструмент быстроизнашивающийся | Развертка ручн.3,5 | шт | 13
5694 | М0000004827 | Инструмент быстроизнашивающийся | Развертка ручн.7,0 | шт | 1
5695 | М0000004828 | Инструмент быстроизнашивающийся | Развертка ручн.8,0 | шт | 3
5696 | М0000004829 | Инструмент быстроизнашивающийся | Развертка ручн.9,0 | шт | 5
5697 | М0000113079 | ЭлектроМонтажныеИзделия | Разветвитель Т-образный 100х150 HDZ ИЭК (арт.CLP1T-100-150-M-HDZ) | шт | 1
5698 | М0000097598 | ЭлектроМонтажныеИзделия | Разветвитель Т-образный 100х300 ИЭК (арт.CLP1T-100-300) | шт | 24
5699 | М0000089884 | Материал | Развязка выходная 1С/О пружин.зажимы 24V AC/DC корпус 6,2мм (арт.3ТХ7005-1LB00) | шт | 3
5700 | М0000059721 | ЭлектроМонтажныеИзделия | Разделитель лотковый РЛ-2000 УТ1,5 ТУ 3449-036-01394366-2008 | шт | 70
5701 | М0000088067 | Материал | Разделитель полюсов NSX100/250 Schneider Electric (арт.LV429329) | шт | 4
5702 | М0000093761 | ЭлектроМонтажныеИзделия | Разделитель универсальный SEP-N 60/50 ДКС (арт.01415) | м | 20
5703 | М0000132400 | Материал | Разъединение быстросъемное D=6,3мм красн. Esab(арт.0365803016) | шт | 2
5704 | М0000132401 | Материал | Разъединение быстросъемное D=6,3мм синий Esab(арт.0365803017) | шт | 2
5705 | М0000086995 | Материал | Разъем DB-9F розетка | шт | 51
5706 | М0000086996 | Материал | Разъем DB-9M вилка | шт | 60
5707 | М0000086997 | Материал | Разъем DP-9C корпус | шт | 120
5708 | М0000174625 | Материал | Разъем DTM04-2P-E003 | шт | 5
5709 | М0000070257 | Материал | Разъем IDC-10G Zhenqin | шт | 336
5710 | М0000092494 | Материал | Разъем RJ-45(8P8C) PLUG-8P8C-U-C5-100 кат.5е универсальный Hyperline | шт | 86
5711 | М0000087263 | Материал | Разъем RJ-45(8P8С) PLUG-8P8C-U-C6-100 кат.6 универсальный Hyperline | шт | 15
5712 | М0000102236 | Материал | Разъем RJ45 Jack 8P-8C Cat 5e (экран) | шт | 12
5713 | М0000092018 | Материал | Разъем RJ45 розетка/розетка Schneider Electric (арт.TRV00870) | шт | 20
5714 | М0000050145 | Материал | Разъем взрывозащищенный FSQC-23410 | шт | 1
5715 | М0000037120 | Материал | Разъем взрывозащищенный PY332RR, 1ExdIICT6, IP65, 1", 3+T, 440B, 32A, | шт | 4
5716 | М0000037121 | Материал | Разъем взрывозащищенный SPY332RR, 1ExdllCT6, IP65, 1", 3+Т, 440В, 32А, | шт | 4
5717 | М0000165927 | Материал | Разъем взрывозащищенный X6.031.0053.1 розетка, 3 полюса, на кабель ф6-10мм Wieland | шт | 16
5718 | М0000165929 | Материал | Разъем взрывозащищенный X6.032.0053.1 вилка, 3 полюса, на кабель ф6-10мм Wieland | шт | 16
5719 | М0000044400 | Материал | Разъем кабельный DIN 43650 форма А, 12-24В | шт | 4
5720 | М0000083069 | Материал | Разъем клеевой SC, MM(для многомодового кабеля) 3,0мм simplex Hyperline | шт | 60
5721 | М0000063725 | Материал | Разъем плоский РпПИ-м 1,5-7-0,8 ТУ 3424-001-59861269-2004 | шт | 250
5722 | М0000021025 | Материал | Разъем РРМ 78/4 для РЭК 78/4 ИЭК | шт | 10
5723 | М0000060677 | Инструмент быстроизнашивающийся | Разъем силовой TIG 50 (арт.CX0080) | шт | 2
5724 | М0000021081 | Материал | Разъем соленоида 122-701 A70 ИG70 122-09T-C4 Camozzi | шт | 14
5725 | М0000007734 | Материал | Разъем соленоида 124-800 серии 6 И А80 Camozzi | шт | 2
5726 | М0000081602 | ЭлектроМонтажныеИзделия | Рама алюминиевая CF8 Ex Roxtec | шт | 4
5727 | М0000109147 | ЭлектроМонтажныеИзделия | Рама вертикальная монтажная РВМ 1.1.1 (225х181) | шт | 4
5728 | М0000105262 | ЭлектроМонтажныеИзделия | Рама вертикальная монтажная РВМ 2.1.1 (223х240) | шт | 2
5729 | М0000109809 | ЭлектроМонтажныеИзделия | Рама вертикальная монтажная РВМ 2.2.1 (223х368) | шт | 3
5730 | М0000109148 | ЭлектроМонтажныеИзделия | Рама вертикальная ответная РВО 1.1.1 (225х181) | шт | 4
5731 | М0000165771 | ЭлектроМонтажныеИзделия | Рама вертикальная ответная РВО 1.1.1 (225х181х250) | шт | 8
5732 | М0000105263 | ЭлектроМонтажныеИзделия | Рама вертикальная ответная РВО 2.1.1 (223х240) | шт | 2
5733 | М0000109810 | ЭлектроМонтажныеИзделия | Рама вертикальная ответная РВО 2.2.1 (223х368) | шт | 3
5734 | М0000109803 | ЭлектроМонтажныеИзделия | Рама вертикальная ответная РВО 3.1.1 (283х180) | шт | 2
5735 | М0000109805 | ЭлектроМонтажныеИзделия | Рама вертикальная ответная РВО 4.2.1 (280х368) | шт | 2
5736 | М0000065516 | ЭлектроМонтажныеИзделия | Рама монтажная 2000х600 Schneider Electric (арт.NSYCSH206) | шт | 1
5737 | М0000064972 | ЭлектроМонтажныеИзделия | Рама стальная G 2х1 Ex primed Roxtec | шт | 2
5738 | М0000064971 | ЭлектроМонтажныеИзделия | Рама стальная G 4х2 Roxtec | шт | 2
5739 | М0000049599 | ЭлектроМонтажныеИзделия | Рама стальная G4х1 5,0х240х280 | шт | 2
5740 | М0000049600 | ЭлектроМонтажныеИзделия | Рама стальная G6х1 5,0х240х340 | шт | 1
5741 | М0000091956 | ЭлектроМонтажныеИзделия | Рамка передней панели поворотн. рукоятка МТ NSX400/630 Schneider Electric (LV432558) | шт | 8
5742 | М0000003667 | Материал | Рамка указателя уровня 12кч11бк №4 | шт | 2
5743 | М0000098346 | Материал | Распорка С-обр. DSK 45 FT OBO Bettermann (арт.6416500) | шт | 2
5744 | М0000003668 | Материал | Распределитель 23кч802р Ду6 Ру10 | шт | 4
5745 | М0000012705 | Материал | Распределитель 338-035 3/2-1/8 Camozzi | шт | 4
5746 | М0000023970 | Материал | Распределитель 354-011-02 5/2 с эл. пневм. управл. Camozzi | шт | 10
5747 | М0000021080 | Материал | Распределитель 358-011-02 5/2-1/8 | шт | 10
5748 | М0000015403 | Материал | Распределитель 638М-150-А6Е 3/2-1/8-220В Camozzi | шт | 1
5749 | М0000126625 | Материал | Распределитель жидкости НГД.300.00.000 | шт | 1
5750 | М0000125558 | ЛКМ (Лакокрасочные материалы) | Растворитель 1048 | л | 159.95
5751 | М0000171423 | ЛКМ (Лакокрасочные материалы) | Растворитель TEKNOSOLV 9502 | л | 26
5752 | М0000051146 | ЛКМ (Лакокрасочные материалы) | Растворитель THINNER 21-06 | л | 60
5753 | М0000127284 | ЛКМ (Лакокрасочные материалы) | Растворитель THINNER 90-53 | л | 160
5754 | М0000127285 | ЛКМ (Лакокрасочные материалы) | Растворитель THINNER 91-92 | л | 240
5755 | М0000191729 | ЛКМ (Лакокрасочные материалы) | Растворитель WG-Weletinner EP к покрытию WG-Weleforce FD | л | 30
5756 | М0000191730 | ЛКМ (Лакокрасочные материалы) | Растворитель WG-Weletinner PU к покрытию WG-Sulacover 2K | л | 10
5757 | М0000184294 | ЛКМ (Лакокрасочные материалы) | Растворитель Р 02 ТУ 20.30.12-006-31064933-2020 | кг | 16
5758 | М0000008573 | Прочее изделие | Расходомер счетчик жидкости вихревой РОСВ-40-0,5 | шт | 1
5759 | М0000117077 | Материал | Расцепитель iMN 220-240B Acti9 Schneider Electric (арт.A9A26960) | шт | 1
5760 | М0000034354 | Материал | Расцепитель независимый РН-125/160 | шт | 3
5761 | М0000071285 | Материал | Расширитель полюсов 3П NSX250 Schneider Electric (арт.LV431563) | шт | 22
5762 | М0000084284 | Материал | Ребро жесткости SV RiLine60 Rittal (арт.9340220) | шт | 5
5763 | М0000097546 | Прочее изделие | Регулятор давления газа РДП-50НП ТУ 3712-011-12213528-2011 | шт | 4
5764 | М0000077313 | Прочее изделие | Регулятор давления РД-32 М/С-6 ТУ 4859-029-36214188-2000 | шт | 1
5765 | М0000018348 | Прочее изделие | Регулятор давления РДВ-2А-01 | шт | 5
5766 | М0000046854 | Материал | Регулятор пилотный 299H DN1,5" Emerson (пружина 30-60 psig) | шт | 1
5767 | М0000008576 | Материал | Регулятор разности температур ТМ4-А (0..+20С) | шт | 4
5768 | М0000087960 | Материал | Регулятор уровня LM303-EX LSH-150 Murphy | шт | 2
5769 | М0000060839 | Материал | Регулятор уровня масла 5640/С 32bar Castel | шт | 2
5770 | М0000004852 | Инструмент | Редуктор ацетиленовый БАО-5 | шт | 10
5771 | М0000015434 | Инструмент | Редуктор рамп. пропан. РПО-25-1 | шт | 5
5772 | М0000166438 | Материал | Редуктор РМ-400-20-22 У3 | шт | 2
5773 | М0000166435 | Материал | Редуктор РМ-400-40-21 У3 | шт | 2
5774 | М0000166436 | Материал | Редуктор РМ-500-40-22М У3 | шт | 2
5775 | М0000166439 | Материал | Редуктор РМ-650-50-11М У3 | шт | 2
5776 | М0000166440 | Материал | Редуктор Ц2-400-40-31М У1 | шт | 2
5777 | М0000212866 | Материал | Редуктор Ч-125-80-53-1-Ц-Ц-2-У2-С ТУ 4161-0019130777-2013 | шт | 1
5778 | М0000212865 | Материал | Редуктор Ч-125-80-63-1-Ц-Ц-2-У2-С ТУ 4161-0019130777-2013 | шт | 1
5779 | М0000124609 | Материал | Редуктор червячный NMRV 030-5-56 B14 | шт | 1
5780 | М0000173626 | Инвентарь | Резак дисковый KW-TRIO 3022 - б/у | шт | 1
5781 | М0000004946 | Инструмент быстроизнашивающийся | Резец 2103-0058 ВК8 | шт | 2
5782 | М0000004947 | Инструмент быстроизнашивающийся | Резец 2103-0058 Т15К6 | шт | 111
5783 | М0000015233 | Инструмент быстроизнашивающийся | Резец 2103-0058 Т5К10 | шт | 15
5784 | М0000005000 | Инструмент быстроизнашивающийся | Резец 2140-0026 ВК8 | шт | 42
5785 | М0000013539 | Инструмент быстроизнашивающийся | Резец 2140-0030 ВК8 | шт | 7
5786 | М0000005002 | Инструмент быстроизнашивающийся | Резец 2140-0057 ВК8 | шт | 38
5787 | М0000013234 | Инструмент быстроизнашивающийся | Резец 2140-0058 Т5К10 | шт | 25
5788 | М0000115873 | Инструмент быстроизнашивающийся | Резец 2140-0059 ВК8 | шт | 14
5789 | М0000005005 | Инструмент быстроизнашивающийся | Резец 2141-0025 ВК8 | шт | 15
5790 | М0000005008 | Инструмент быстроизнашивающийся | Резец 2141-0029 ВК8 | шт | 19
5791 | М0000005010 | Инструмент быстроизнашивающийся | Резец 2141-0031 ВК8 | шт | 1
5792 | М0000157598 | Инструмент быстроизнашивающийся | Резец 2660-0003 Т15К6 | шт | 10
5793 | М0000014047 | Инструмент быстроизнашивающийся | Резец 2662-0005 ВК8 | шт | 27
5794 | М0000005030 | Инструмент быстроизнашивающийся | Резец 2662-0005 Т15К6 | шт | 30
5795 | М0000005032 | Инструмент быстроизнашивающийся | Резец 2662-0007 ВК8 | шт | 33
5796 | М0000005033 | Инструмент быстроизнашивающийся | Резец 2662-0007 Т15К6 | шт | 29
5797 | М0000120408 | Материал | Резистор металлопленочный MF-25 (C2-23) 0,25Вт 120Ом 1% | шт | 3
5798 | М0000004281 | Инструмент | Резьбомер 55 | шт | 60
5799 | М0000004282 | Инструмент | Резьбомер 60 | шт | 42
5800 | М0000156350 | ЭлектроМонтажныеИзделия | Рейка DIN 35х7,5 L=1000 ДКС (арт.02140-RET10) | шт | 3
5801 | М0000108598 | ЭлектроМонтажныеИзделия | Рейка DIN C1F 30x15х16 перфорированная ДКС (арт.02165) | м | 8
5802 | М0000074815 | ЭлектроМонтажныеИзделия | Рейка DIN L=1250 ИЭК | шт | 3
5803 | М0000087755 | ЭлектроМонтажныеИзделия | Рейка DIN L=2000 G1F 32x12 с отверстиями ДКС (арт.02125) | шт | 12
5804 | М0000070739 | ЭлектроМонтажныеИзделия | Рейка DIN L=300 перфорировання EKF | шт | 24
5805 | М0000016557 | ЭлектроМонтажныеИзделия | Рейка DIN L=600 ГОСТ Р 50030.4.1-2002 - ОЦ | шт | 4
5806 | М0000059265 | ЭлектроМонтажныеИзделия | Рейка DIN симметричная 2М 15х35 неперфор. Schneider Electric (арт.NSYSDR200) | шт | 2
5807 | М0000108605 | Материал | Рейка боковая, широкая для шкафов CQE 600мм ДКС (арт.R5PDL600) | шт | 6
5808 | М0000110392 | Материал | Рейка для фиксации кабеля для шкафов CAE/CQE 600мм ДКС (арт.R5PAC60) | шт | 2
5809 | М0000117003 | ЭлектроМонтажныеИзделия | Рейка монтажая MG 60.09 Провенто | шт | 2
5810 | М0000139506 | ЭлектроМонтажныеИзделия | Рейка монтажая TS 35х15/LL 1M/ST/ZN с прод.отв. L=1000мм Weidmueller (арт.236510000) | шт | 3
5811 | М0000064456 | Материал | Реле CCA-H-06-RELAY-1FAL1(D) 1ExdllCT6 IP66 | шт | 4
5812 | М0000104603 | Материал | Реле PLC-RSC-24DC/21/RU Phoenix Contact (арт.2907900) | шт | 2
5813 | М0000079790 | Материал | Реле RBR101AR 1HЗ 24VAC/DC пруж.заж. (арт.1SNA645519R0600) | шт | 20
5814 | М0000079789 | Материал | Реле RBR111AR 1HO 24VAC/DC пруж.заж. (арт.1SNA645518R0500) | шт | 30
5815 | М0000098339 | Материал | Реле безопасности PSR-SCP-230AC/ESAM2/3X1/1X2/B Phoenix Contact (арт.2901430) | шт | 2
5816 | М0000061367 | Материал | Реле времени Schneider Electric (арт.RE11RAMU) | шт | 7
5817 | М0000074395 | Материал | Реле времени мини PCB 40.31.9.024.0000 PAC (выводы с шагом 3,5, контакты AgNi, 1CO 10A, катушка DC) | шт | 10
5818 | М0000069619 | Материал | Реле времени мини РСВ 40.31.9.024.00000 РАС Finder | шт | 8
5819 | М0000015429 | Материал | Реле времени РСВ 15-2 220В 50Гц (1-10 мин) | шт | 1
5820 | М0000102119 | Материал | Реле времени РСВ 21-1 110-220В УХЛ4 ТУ 3425-126-00216823-2004 | шт | 11
5821 | М0000189206 | Материал | Реле интерфейсное KPR-SCE-24VDC-1C 6А Klemsan (арт.270814) | шт | 7
5822 | М0000060900 | Материал | Реле контроля тока RM35JA31MW 5A, 2...500мА Schneider Electric | шт | 10
5823 | М0000064832 | Материал | Реле контроля фаз 5A 208...440В AC Schneider Electric (арт.RM17TG20) | шт | 7
5824 | М0000094915 | Материал | Реле мини PCB общ.назнач.(втыч. контакты AgNi, 3CO 10A, бл.кнопка Тест) Finder (арт.553380240010PAS) | шт | 2
5825 | М0000167155 | Материал | Реле поворота РС-57 | шт | 1
5826 | М0000016867 | Материал | Реле потока РПИ-25-40 исп.4 с индикатором ТУ 25-02.102175-79 | шт | 4
5827 | М0000008586 | Материал | Реле потока РПИ-32-41 исп.4 с индикатором ТУ 25-02.102175-79 | шт | 1
5828 | М0000008587 | Материал | Реле потока РПИ-40-93 исп.4 с индикатором ТУ 25-02.102175-79 | шт | 1
5829 | М0000008588 | Материал | Реле потока РПИ-50-142 исп.4 с индикатором ТУ 25-02.102175-79 | шт | 7
5830 | М0000023265 | Материал | Реле потока РПИ-50-62 исп.2 ТУ 25-02.102175-79 | шт | 1
5831 | М0000120200 | Материал | Реле промежуточное SR-203.D 1-контакт. 24VDC 6A\250V Kippribor | шт | 2
5832 | М0000037363 | Материал | Реле промежуточное РП-21М-003 В3 220/50 роз.тип3 1-10сек ТУ 3425-063-00216823-94 | шт | 1
5833 | М0000003778 | Материал | Реле протока жидкости РПЖ-1М ТУ У3.48-00225667-077-95 | шт | 1
5834 | М0000003235 | Материал | Реле ПЭ-37-44 24В 50Гц ТУ 16-523.622-82 | шт | 7
5835 | М0000011066 | Материал | Реле РТЛ-1008 2,4-4А | шт | 2
5836 | М0000045609 | Материал | Реле РЭК 77/3 10А 24В DС ИЭК | шт | 1
5837 | М0000021023 | Материал | Реле РЭК 78/4 24В AC 3А ИЭК | шт | 8
5838 | М0000092653 | Материал | Реле с 2 перекидными контактами Steck/Printrelais Finder (арт.445290240000) | шт | 75
5839 | М0000092650 | Материал | Реле с 4 перекидными контактами Finder (арт.553490240000) | шт | 10
5840 | М0000022064 | Материал | Реле стояночного тормоза | шт | 1
5841 | М0000098875 | Материал | Реле твердотельное трехфаз. HT-4044.ZA2 (40A/480V, управление 90-250VAC) | шт | 1
5842 | М0000067016 | Материал | Реле температуры 8W2D45-TRC-XY550-M907 UEC | шт | 8
5843 | М0000085939 | Материал | Реле уровня жидкости MLS-020 Murphy | шт | 2
5844 | М0000038157 | Прокат сортовой и фасонный | Рельс КР-70# | т | 1.42
5845 | М0000137473 | Прокат сортовой и фасонный | Рельс Р18 50пс ДСТУ 3799-98 | кг | 142
5846 | М0000090006 | Прокат сортовой и фасонный | Рельс Р43 ГОСТ 7173-54 L=3540# | т | 0.2
5847 | М0000167598 | Прочее изделие | Рем/комплект 214342 | шт | 1
5848 | М0000167603 | Прочее изделие | Рем/комплект 214342A | шт | 1
5849 | М0000167608 | Прочее изделие | Рем/комплект 214342C | шт | 1
5850 | М0000019634 | Материал | Рем/комплект вод.насоса | шт | 1
5851 | М0000018648 | Материал | Рем/комплект карбюратора | компл | 1
5852 | М0000090791 | Материал | Рем/комплект клапана приема Waukesha (арт.211665D) | шт | 52
5853 | М0000043770 | Материал | Рем/комплект клапана прицепа 2-х проводного | шт | 1
5854 | М0000085375 | Материал | Рем/комплект масляного фильтра ЯМЗ | шт | 2
5855 | М0000018731 | Материал | Рем/комплект РВД | шт | 6
5856 | М0000027672 | Материал | Рем/комплект рулевой тяги | шт | 1
5857 | М0000038446 | Материал | Рем/комплект топливного фильтра | шт | 8
5858 | М0000009137 | РТИ (Резинотехнические изделия) | Ремень А-1000 IV ГОСТ 1284.1-89 | шт | 16
5859 | М0000092037 | РТИ (Резинотехнические изделия) | Ремень охладителя 4/5VX1800 Brovhihg Belts | шт | 4
5860 | М0000066014 | Материал | Решетка 225х225 вентиляционная ВР-К | шт | 4
5861 | М0000126622 | Материал | Решетка опорная НГД 1264.01.01.000 | шт | 3
5862 | М0000126624 | Материал | Решетка прижимная НГД 1264.01.03.000 | шт | 3
5863 | М0000092651 | Материал | Розетка 094.04.SMA для реле 55 серии Finder (арт.9404SMA) | шт | 10
5864 | М0000093134 | Материал | Розетка 2Р+Е встраив. фланец 500х500 заднее подкл. сер. 16А 220-250В IP44 PCE (арт.105-0g-GS) | шт | 22
5865 | М0000015773 | Материал | Розетка 2РМТ14КПН4Г1В1В | шт | 2
5866 | М0000051021 | Материал | Розетка SZ 2507100 Rittal | шт | 15
5867 | М0000068700 | Материал | Розетка для реле серии 40.31 (арт.9503SMA) | шт | 8
5868 | М0000108912 | Материал | Розетка информационная ITK настенная RJ45 8P8C категория 5е UTP 1-порт белая (арт.CS2-1C5EU-12) | шт | 12
5869 | М0000180855 | Материал | Розетка панельная 10-25 Varteg (арт.6455) | шт | 10
5870 | М0000090926 | Материал | Розетка переключающая 8570/11-304 взрывозащ.3Р 16А ExеdIICT6 Stahl (арт.150598) | шт | 6
5871 | М0000084438 | Материал | Розетка переключающая 8570/11-306 взрывозащ.3Р 16А ExеdIICT6 Stahl (арт.150578) | шт | 6
5872 | М0000145221 | ЭлектроМонтажныеИзделия | Розетка РП10-3 16А 250В скрытая с защит. крышкой 2Р+РЕ IP44 ИЭК (арт.PSR61-016-3) | шт | 1
5873 | М0000094916 | Материал | Розетка с винт. клемм.(зажим.клетью) для реле 55.32/85.03 с клипсой-держ. Finder (арт.9406SPA) | шт | 2
5874 | М0000073601 | Материал | Розетка с винтовыми клеммами для 40.3 Finder | шт | 10
5875 | М0000139541 | Материал | Розетка штепсельная Schuko TS35 Weidmuller (арт.8734580000) | шт | 5
5876 | М0000183742 | Инструмент быстроизнашивающийся | Ролик для механизма подачи прижимной РОЛ-37 | шт | 6
5877 | М0000183740 | Инструмент быстроизнашивающийся | Ролик для механизма подачи РОЛ-37-1,0/1,2 (V-профиль под сталь) | шт | 6
5878 | М0000184574 | Инструмент | Ролик подачи проволоки V1.2 1.2 ESAB (арт.0445850005) | шт | 20
5879 | М0000123208 | Инструмент быстроизнашивающийся | Ролик подающий А2/А6 SAW/MIG-MAG 4,0 ESAB (арт.0218510286) | шт | 2
5880 | М0000014469 | Инструмент быстроизнашивающийся | Ролик резьбонак. М12х1,75х63 | компл | 3
5881 | М0000186737 | Материал | Ротаметр VA1043 шкала 65мм, 2штуц. с внутр.резьб. 1/8˝NPT | шт | 1
5882 | М0000117809 | Материал | Ротаметр РМ-02-1,6 ГУЗ ГОСТ 13045-81 | шт | 1
5883 | М0000062105 | РТИ (Резинотехнические изделия) | Рукав 10х17,5-1,0 ГОСТ 10362-76# | пог.м | 11.4
5884 | М0000032265 | РТИ (Резинотехнические изделия) | Рукав 10х17,5-1,47 ГОСТ 10362-76# | пог.м | 54.1
5885 | М0000036548 | РТИ (Резинотехнические изделия) | Рукав 10х18,5-1,6 ГОСТ 10362-76# | пог.м | 55
5886 | М0000048137 | РТИ (Резинотехнические изделия) | Рукав 12х20-1,6 ГОСТ 10362-76# | пог.м | 10
5887 | М0000141208 | РТИ (Резинотехнические изделия) | Рукав 12х20-1,6 ХЛ ГОСТ 10362-76# | м | 5
5888 | М0000033871 | РТИ (Резинотехнические изделия) | Рукав 25х35-1,6 ГОСТ 10362-76# | пог.м | 51.65
5889 | М0000016525 | РТИ (Резинотехнические изделия) | Рукав 32х43-1,6 ГОСТ 10362-76# | м | 1.2
5890 | М0000052734 | РТИ (Резинотехнические изделия) | Рукав 76х91-0,98 ГОСТ 10362-76# | пог.м | 10
5891 | М0000156783 | РТИ (Резинотехнические изделия) | Рукав 8,0х15-1,0 ГОСТ 10362-2017 | м | 1
5892 | М0000091654 | Материал | Рукав FC300-32 (5м) Eaton Aeroquip# | шт | 4
5893 | М0000115753 | РТИ (Резинотехнические изделия) | Рукав Б-2-100-5,0 ГОСТ 5398-76 | пог.м | 5.7
5894 | М0000124190 | РТИ (Резинотехнические изделия) | Рукав Б-2-32-10 ГОСТ 5398-76 | пог.м | 6
5895 | М0000037896 | Материал | Рукав Б-IIЛ-12-25,0-У ГОСТ 6286-73# | пог.м | 28
5896 | М0000121767 | РТИ (Резинотехнические изделия) | Рукав Б(I)-10-25-38-Т ГОСТ 18698-79 | м | 10
5897 | М0000106530 | РТИ (Резинотехнические изделия) | Рукав Г(IV)-10-50-69 ГОСТ 18698-79 | пог.м | 40
5898 | М0000030539 | Материал | Рукав гибкий 55004 | шт | 4
5899 | М0000085325 | Материал | Рукав монтажный 22мм Legrand (арт.636183) | м | 9
5900 | М0000198051 | Инвентарь | Рукав напорный РПК(В)-Н/В-65-1,0-М-УХЛ1 в сборе с ГР65Ал | шт | 2
5901 | М0000131653 | Материал | Рукав РВД 12-42-5000-NPTF/NPTF-NPTF R1/2"(Ш)/NPTF R1/2"(Ш) | шт | 1
5902 | М0000019253 | Метизы | Рукав РС-0,3-12Х18Н10Т ТУ 26-02-354-85 | пог.м | 251
5903 | М0000076754 | Метизы | Рукав РСГ-0,3-316Ti(10Х17Н13М2Т) ТУ 26-02-1099-89 | кг | 91.8
5904 | М0000105431 | РТИ (Резинотехнические изделия) | Рукав с нитяной оплеткой 32х43-1,6 СЗРТ | м | 278.1
5905 | М0000167146 | РТИ (Резинотехнические изделия) | Рукав силиконовый 221х3,0х1000 стыкован. | шт | 2
5906 | М0000140066 | Материал | Рукоятка RMMPE330 серо-черная (330-355мм) ETI (арт.4648040) | шт | 1
5907 | М0000153365 | Материал | Рукоятка для крана шарового ЗАРДП 025.160.27-03Ркп Ду25 Ру160 | шт | 2
5908 | М0000061726 | Материал | Рулон Armaflex (арт.AC-25-99/Е) | м2 | 20
5909 | М0000076706 | Материал | Рулон Armaflex (арт.AC-32-99/Е) | м2 | 6
5910 | М0000174327 | Материал | Рулон K-Flex ST AD 3х1000 | м2 | 29
5911 | М0000059651 | Материал | Рулон листовой изоляции HT/Armaflex (арт.HT-10-99/E) | м2 | 10
5912 | М0000186100 | Материал | Ручка к крану КШР.П.Ф.25.16 ХЛ1 | шт | 1
5913 | М0000086814 | Материал | Ручка управления OSV200BK для OS32...160s ABB (арт.1SCA022779R7530) | шт | 4
5914 | М0000171833 | Метизы | Рым-болт М10 DIN 580 | шт | 2
5915 | М0000051478 | Метизы | Рым-болт М48 DIN 580 | шт | 1
5916 | М0000051023 | Метизы | Рым-болт транспортный SZ 2509000 Rittal | шт | 28
5917 | М0000141423 | Материал | Рычаг 441.140.01.01.004 | шт | 1
5918 | М0000141424 | Материал | Рычаг 441.140.01.01.004-01 | шт | 1
5919 | М0000100104 | Спецодежда | Сабо кожаные | пар | 2
5920 | М0000034847 | Материал | Сальник D-25мм (Dотв.-32мм) ИЭК | шт | 660
5921 | М0000036677 | Материал | Сальник D-40мм (Dотв.-49мм) ИЭК | шт | 100
5922 | М0000074381 | Материал | Сальник ELISD-1,12 70х70 для соединительного кабеля dвн=3,5-7мм Eltherm | шт | 2
5923 | М0000091897 | Материал | Сальник MG 63 44-54мм IP68 ИЭК (арт.YSA10-52-63-68-K02) | шт | 16
5924 | М0000016281 | Материал | Сальник PG 11 ИЭК | шт | 7
5925 | М0000096298 | Материал | Сальник PG 13,5 dпров.=7,0-11мм IP54 ИЭК | шт | 15
5926 | М0000041147 | Материал | Сальник PG 16 dпров.=10-14 IP54 ИЭК (20,1000) | шт | 33
5927 | М0000017304 | Материал | Сальник PG 29 ИЭК | шт | 29
5928 | М0000023553 | Материал | Сальник PG 36 ИЭК | шт | 10
5929 | М0000044177 | Материал | Сальник PG 42 ИЭК | шт | 411
5930 | М0000040567 | Материал | Сальник PG 48 ИЭК | шт | 12
5931 | М0000016556 | Материал | Сальник PG 9 dпров.=4-8 ИЭК 838 ТУ | шт | 3
5932 | М0000095394 | Материал | Сальник PG-29 dпров.=15-25 IP68 ДКС (арт.53100) | шт | 2
5933 | М0000016851 | Материал | Сальник PG-7 dпров.=3-6,5 | шт | 16
5934 | М0000075022 | Материал | Сальник АКМ20 М20х1,5 IР65 Hensel | шт | 20
5935 | М0000019763 | Материал | Сальник коленвала | шт | 1
5936 | М0000064449 | Материал | Сальник У-258 У2 | шт | 341
5937 | М0000075075 | Метизы | Саморез 3,5x25 унив. желтый цинк конт.EKT 1080917 (250шт) | упак | 2
5938 | М0000096720 | Метизы | Саморез 4,2х38 с п/ш сверло | шт | 150
5939 | М0000181611 | Метизы | Саморез 5,5х22 DIN 7504 А4 | шт | 800
5940 | М0000059647 | Метизы | Саморез 6,3х100 DIN 7504 | шт | 2360
5941 | М0000059626 | Метизы | Саморез 6,3х102 DIN 7504 | шт | 674
5942 | М0000076426 | Метизы | Саморез 6,3х127 DIN 7504 | шт | 978
5943 | М0000139522 | Метизы | Саморез SZ 5,5х13 Rittal (арт.2486600) | шт | 100
5944 | М0000108039 | Метизы | Саморез для сэндвич-панелей SSP 6,3х240-ОЦ | шт | 700
5945 | М0000009307 | Спецодежда | Сапоги (резина, без защитного подноска) | пар | 4
5946 | М0000133410 | Спецодежда | Сапоги мужские Original 1204# | пар | 8
5947 | М0000055147 | Спецодежда | Сапоги с металл. подноском ГОСТ 28507-90# | пар | 2
5948 | М0000097435 | Спецодежда | Сапоги Тофф Торжок-М ПУ с манжетой, полиуретан, термопласт. подносок# | пар | 2
5949 | М0000014014 | Инструмент быстроизнашивающийся | Сверло 1,0 | шт | 21
5950 | М0000005077 | Инструмент быстроизнашивающийся | Сверло 1,2 | шт | 26
5951 | М0000005078 | Инструмент быстроизнашивающийся | Сверло 1,3 | шт | 11
5952 | М0000005086 | Инструмент быстроизнашивающийся | Сверло 1,8 | шт | 26
5953 | М0000005087 | Инструмент быстроизнашивающийся | Сверло 1,9 | шт | 17
5954 | М0000005089 | Инструмент быстроизнашивающийся | Сверло 10 лев. | шт | 4
5955 | М0000154205 | Инструмент быстроизнашивающийся | Сверло 10,5 к/х удлин. | шт | 5
5956 | М0000005103 | Инструмент быстроизнашивающийся | Сверло 11,8 ц/х удлин. | шт | 8
5957 | М0000005110 | Инструмент быстроизнашивающийся | Сверло 13 к/х | шт | 7
5958 | М0000083664 | Инструмент быстроизнашивающийся | Сверло 13 ц/х Р6М5 ТМ (арт.54457) | шт | 5
5959 | М0000158593 | Инструмент быстроизнашивающийся | Сверло 13,2 к/х | шт | 5
5960 | М0000005112 | Инструмент быстроизнашивающийся | Сверло 13,5 к/х | шт | 2
5961 | М0000011893 | Инструмент быстроизнашивающийся | Сверло 14,0 ц/х | шт | 2
5962 | М0000085711 | Инструмент быстроизнашивающийся | Сверло 14,25 к/х Р6М5 ТМ (арт.59075) | шт | 3
5963 | М0000005118 | Инструмент быстроизнашивающийся | Сверло 14,5 к/х | шт | 5
5964 | М0000005120 | Инструмент быстроизнашивающийся | Сверло 15 удлин. | шт | 3
5965 | М0000042039 | Инструмент быстроизнашивающийся | Сверло 15,5 к/х ГОСТ 10903-77 | шт | 4
5966 | М0000023939 | Инструмент быстроизнашивающийся | Сверло 15,75 удлин. ГОСТ 2092-77 | шт | 3
5967 | М0000005123 | Инструмент быстроизнашивающийся | Сверло 16 к/х | шт | 3
5968 | М0000005124 | Инструмент быстроизнашивающийся | Сверло 16 удлин. | шт | 3
5969 | М0000154195 | Инструмент быстроизнашивающийся | Сверло 16,5 к/х | шт | 6
5970 | М0000005127 | Инструмент быстроизнашивающийся | Сверло 17 | шт | 6
5971 | М0000005128 | Инструмент быстроизнашивающийся | Сверло 17 удлин. | шт | 3
5972 | М0000202772 | Инструмент быстроизнашивающийся | Сверло 17 ц/х | шт | 5
5973 | М0000005129 | Инструмент быстроизнашивающийся | Сверло 17,4 | шт | 1
5974 | М0000005130 | Инструмент быстроизнашивающийся | Сверло 17,5 | шт | 4
5975 | М0000005132 | Инструмент быстроизнашивающийся | Сверло 18 удлин. | шт | 4
5976 | М0000005135 | Инструмент быстроизнашивающийся | Сверло 19 | шт | 6
5977 | М0000157475 | Инструмент быстроизнашивающийся | Сверло 19 к/х удлинен. | шт | 2
5978 | М0000005136 | Инструмент быстроизнашивающийся | Сверло 19,5 | шт | 4
5979 | М0000005137 | Инструмент быстроизнашивающийся | Сверло 19,75 к/х | шт | 3
5980 | М0000005139 | Инструмент быстроизнашивающийся | Сверло 2,0 удлин. | шт | 2
5981 | М0000005141 | Инструмент быстроизнашивающийся | Сверло 2,1 | шт | 15
5982 | М0000005143 | Инструмент быстроизнашивающийся | Сверло 2,2 | шт | 9
5983 | М0000005146 | Инструмент быстроизнашивающийся | Сверло 2,4 | шт | 10
5984 | М0000005147 | Инструмент быстроизнашивающийся | Сверло 2,4 удлин. | шт | 30
5985 | М0000005149 | Инструмент быстроизнашивающийся | Сверло 2,5 удлин. | шт | 8
5986 | М0000005150 | Инструмент быстроизнашивающийся | Сверло 2,6 | шт | 15
5987 | М0000005152 | Инструмент быстроизнашивающийся | Сверло 2,7 | шт | 20
5988 | М0000005153 | Инструмент быстроизнашивающийся | Сверло 2,8 | шт | 13
5989 | М0000005154 | Инструмент быстроизнашивающийся | Сверло 2,85 | шт | 38
5990 | М0000005155 | Инструмент быстроизнашивающийся | Сверло 2,9 | шт | 31
5991 | М0000154206 | Инструмент быстроизнашивающийся | Сверло 20 к/х удлин. | шт | 2
5992 | М0000154198 | Инструмент | Сверло 20,5 к/х | шт | 3
5993 | М0000075606 | Инструмент | Сверло 2301-0173 ГОСТ 10903-77 (ф55, к/х ) | шт | 1
5994 | М0000005167 | Инструмент | Сверло 24,5 | шт | 10
5995 | М0000005168 | Инструмент | Сверло 24,75 к/х | шт | 3
5996 | М0000005169 | Инструмент | Сверло 25 | шт | 6
5997 | М0000005277 | Инструмент | Сверло 25 удлин. | шт | 2
5998 | М0000005292 | Инструмент | Сверло 26,5 | шт | 5
5999 | М0000005174 | Инструмент | Сверло 27,5 | шт | 1
6000 | М0000158594 | Инструмент | Сверло 28 к/х | шт | 3
6001 | М0000005178 | Инструмент | Сверло 29 | шт | 4
6002 | М0000005185 | Инструмент быстроизнашивающийся | Сверло 3,8 | шт | 20
6003 | М0000005186 | Инструмент быстроизнашивающийся | Сверло 3,9 | шт | 8
6004 | М0000005295 | Инструмент | Сверло 30,5 | шт | 1
6005 | М0000005187 | Инструмент | Сверло 30,75 | шт | 1
6006 | М0000005190 | Инструмент | Сверло 31 | шт | 1
6007 | М0000005191 | Инструмент | Сверло 31,5 | шт | 3
6008 | М0000005192 | Инструмент | Сверло 32 | шт | 1
6009 | М0000005193 | Инструмент | Сверло 32,5 | шт | 6
6010 | М0000005297 | Инструмент | Сверло 33,5 | шт | 2
6011 | М0000005298 | Инструмент | Сверло 34 | шт | 2
6012 | М0000005195 | Инструмент | Сверло 34,5 | шт | 2
6013 | М0000005299 | Инструмент | Сверло 35 | шт | 1
6014 | М0000005196 | Инструмент | Сверло 37 | шт | 2
6015 | М0000154203 | Инструмент | Сверло 37,5 к/х | шт | 2
6016 | М0000005301 | Инструмент | Сверло 37,5 удлин. | шт | 1
6017 | М0000005302 | Инструмент | Сверло 38 | шт | 3
6018 | М0000005198 | Инструмент | Сверло 38,5 к/х | шт | 3
6019 | М0000005304 | Инструмент | Сверло 39 | шт | 4
6020 | М0000154204 | Инструмент | Сверло 39 к/х | шт | 2
6021 | М0000005305 | Инструмент | Сверло 39,5 | шт | 5
6022 | М0000005203 | Инструмент быстроизнашивающийся | Сверло 4,5 удлин. | шт | 12
6023 | М0000005210 | Инструмент | Сверло 40 | шт | 1
6024 | М0000005213 | Инструмент | Сверло 41 | шт | 2
6025 | М0000005306 | Инструмент | Сверло 42 | шт | 2
6026 | М0000005216 | Инструмент | Сверло 42,5 к/х | шт | 1
6027 | М0000005217 | Инструмент | Сверло 43 | шт | 1
6028 | М0000005309 | Инструмент | Сверло 44,5 | шт | 1
6029 | М0000005311 | Инструмент | Сверло 46 | шт | 1
6030 | М0000005218 | Инструмент | Сверло 47 | шт | 1
6031 | М0000005278 | Инструмент | Сверло 47,5 | шт | 1
6032 | М0000005317 | Инструмент | Сверло 50 | шт | 1
6033 | М0000034141 | Инструмент | Сверло 50 удлин. ГОСТ 12121-77 | шт | 2
6034 | М0000005318 | Инструмент | Сверло 51 | шт | 1
6035 | М0000005068 | Инструмент | Сверло 53 | шт | 2
6036 | М0000005230 | Инструмент | Сверло 58 к/х | шт | 3
6037 | М0000013495 | Инструмент | Сверло 59 | шт | 2
6038 | М0000005232 | Инструмент быстроизнашивающийся | Сверло 6,2 | шт | 4
6039 | М0000027837 | Инструмент быстроизнашивающийся | Сверло 6,5 к/х ГОСТ 10903-77 | шт | 6
6040 | М0000005234 | Инструмент быстроизнашивающийся | Сверло 6,5 удлин. | шт | 3
6041 | М0000011313 | Инструмент | Сверло 61 | шт | 1
6042 | М0000013729 | Инструмент | Сверло 62 | шт | 1
6043 | М0000013219 | Инструмент | Сверло 64 | шт | 1
6044 | М0000005328 | Инструмент | Сверло 68 к/х | шт | 1
6045 | М0000014664 | Инструмент быстроизнашивающийся | Сверло 7,0 к/х | шт | 7
6046 | М0000005242 | Инструмент быстроизнашивающийся | Сверло 7,3 | шт | 3
6047 | М0000084378 | Инструмент быстроизнашивающийся | Сверло 7,5 к/х Р6М5 ТМ | шт | 9
6048 | М0000005243 | Инструмент быстроизнашивающийся | Сверло 7,5 ц/х | шт | 2
6049 | М0000005247 | Инструмент быстроизнашивающийся | Сверло 7,8 | шт | 3
6050 | М0000142807 | Инструмент | Сверло 70 к/х | шт | 1
6051 | М0000005331 | Инструмент | Сверло 72 | шт | 1
6052 | М0000132984 | Инструмент | Сверло 74 к/х | шт | 1
6053 | М0000005332 | Инструмент | Сверло 75 | шт | 1
6054 | М0000169746 | Инструмент | Сверло 76 к/х | шт | 1
6055 | М0000005250 | Инструмент быстроизнашивающийся | Сверло 8,0 шнек. | шт | 6
6056 | М0000005333 | Инструмент | Сверло 80 | шт | 1
6057 | М0000005266 | Инструмент быстроизнашивающийся | Сверло 9,0 ц/х удлин. | шт | 8
6058 | М0000005270 | Инструмент быстроизнашивающийся | Сверло 9,5 к/х | шт | 5
6059 | М0000005273 | Инструмент быстроизнашивающийся | Сверло 9,8 к/х | шт | 26
6060 | М0000071593 | Инструмент | Сверло ф63 к/х ГОСТ 10903-77 | шт | 2
6061 | М0000005337 | Инструмент быстроизнашивающийся | Сверло центровое 1,0 | шт | 8
6062 | М0000079805 | Материал | Светильник CCFE-01-LEDM/90/220AC/IX/БАТ 4,4 | шт | 4
6063 | М0000080591 | Материал | Светильник EVX-4050 100Вт Е27 1ExdIICT4 IP66 (в компл. с лампами, заглуш, каб.вводом и переходником) | шт | 7
6064 | М0000061294 | Материал | Светильник EVX-4050 100Вт Е27 1ExdIICT4 IP66 ТУ 3400-006-72453807-2007 | шт | 8
6065 | М0000123922 | Материал | Светильник EVX-4050-1240U/220AC 1Ex d IIC T4 Gb IP66 | шт | 36
6066 | М0000076277 | Материал | Светильник АТ-ДСП-01-80х0,5-002 Plate 4000 | шт | 6
6067 | М0000047661 | Материал | Светильник ВАД-Л.НАК.200К-УХЛ1 ТУ 3461-006-00213569-2008 | шт | 3
6068 | М0000099428 | Материал | Светильник взрывозащ. НСП47-200-011, 1ExdllCT4Gb/ExtblllCT 135CDb IP65,2 с переход. муфтой | шт | 2
6069 | М0000097648 | Материал | Светильник взрывозащищенный EXL-08-L (EJB-08) алюм. 1/2NPT-1/2NPT 1ExdllBT6 IP66 "Авария" | шт | 1
6070 | М0000097647 | Материал | Светильник взрывозащищенный EXL-08-L (EJB-08) алюм. 1/2NPT-1х1/2NPT 1ExdllBT6 IP66 "20% НПКВ" | шт | 1
6071 | М0000097646 | Материал | Светильник взрывозащищенный EXL-08-L (EJB-08) алюм. 1х1/2NPT 1ExdllBT6 IP66 "10% НПКВ" | шт | 1
6072 | М0000061291 | Материал | Светильник взрывозащищенный АВ 80 Cooper Crouse-Hinds/CEAG# | шт | 2
6073 | М0000070228 | Материал | Светильник ЛПО 4x18 накладной зерк/реш Technolux (арт.13820) | шт | 2
6074 | М0000103419 | Материал | Светильник НСП-01-100-001 ТУ 208-5033-99 | шт | 1
6075 | М0000108044 | Материал | Светильник светодиодный LARGO-600-4000K ТУ 3461-020-89539766-2012 | шт | 5
6076 | М0000090831 | Материал | Светодиод Moeller/Eaton М22-LED 230-W белый (арт.216563) | шт | 19
6077 | М0000017939 | Материал | Светодиод СКЛ-15-1А-Ж-2-220 ГОСТ 14254-96 | шт | 49
6078 | М0000036057 | Материал | Светодиод СКЛ-15-1А-Ж-24 ГОСТ 14254-96 | шт | 6
6079 | М0000017940 | Материал | Светодиод СКЛ-15-1А-Л-2-220 ГОСТ 14254-96 | шт | 49
6080 | М0000017941 | Материал | Светодиод СКЛ-15-1Б-Б-2-220 ГОСТ 14254-96 | шт | 55
6081 | М0000016713 | Материал | Светодиод СКЛ-15-1Б-Ж-2-24 ГОСТ 14254-96 | шт | 56
6082 | М0000017938 | Материал | Светодиод СКЛ-15-1Б-К-2-220 ГОСТ 14254-96 | шт | 5
6083 | М0000016712 | Материал | Светодиод СКЛ-15-1Б-К-2-24 ГОСТ 14254-96 | шт | 5
6084 | М0000036058 | Материал | Светодиод СКЛ-15-1Б-Л-2-24 ГОСТ 14254-96 | шт | 52
6085 | М0000017942 | Материал | Светодиод СКЛ-16-1Б-Ж-2-220 ГОСТ 14254-96 | шт | 6
6086 | М0000077205 | Материал | Свеча зажигания 2N2839 Caterpillar | шт | 18
6087 | М0000087723 | Материал | Свеча зажигания Waukesha (арт.69919D) | шт | 52
6088 | М0000123056 | Материал | Свинец чушка С3 ГОСТ 3778-98 | кг | 34
6089 | М0000070751 | Материал | Сгон прямой 1 1/2 Никель ValTec# | шт | 2
6090 | М0000061454 | Материал | Сгон прямой 1 1/4" (нар.-вн.) VTr341 ValTec# | шт | 20
6091 | М0000114820 | Материал | Сгон прямой 1,0" разъемный (вн.-нар.) (американка) Valtec (арт.VTr.341.N.0006) | шт | 2
6092 | М0000059027 | Материал | Сгон прямой 2" (нар.-вн.) VTr341 ValTec# | шт | 13
6093 | М0000004571 | Инструмент быстроизнашивающийся | Сегмент к пиле 800 | шт | 200
6094 | М0000104914 | Материал | Седло выпускного клапана 102CFT Ariel (арт.А-3978) | шт | 6
6095 | М0000104849 | Материал | Седло выпускного клапана 179CKT Ariel (арт.А-3135) | шт | 1
6096 | М0000082966 | Материал | Седло клапана всасывания 102CFT A-3974 Ariel | шт | 6
6097 | М0000067394 | Материал | Секция угловая RB 90 305 FT Bettermann (арт.7124070) | шт | 2
6098 | М0000069435 | Материал | Секция шарнирная SDB 60x100 V SDB 60x100 | шт | 6
6099 | М0000087725 | Материал | Сенсор Nox Asm Waukesha (арт.A740127) | шт | 8
6100 | М0000022348 | Материал | Серьга 6610 8-1/8 цанга Camozzi | шт | 9
6101 | М0000017324 | Материал | Серьга 6620 8-1/4 цанга двойная Camozzi | шт | 6
6102 | М0000024861 | Материал | Серьга 6620 8-1/8 цанга двойная Camozzi | шт | 7
6103 | М0000092179 | Метизы | Сетка 0,08х0,55х1200 12Х18Н10Т ТУ 14-4-507-99 | м2 | 1.7
6104 | М0000123927 | Метизы | Сетка 0,25-0,16-1000 12Х18Н10Т ТУ 14-4-1561-89 | м2 | 28.8
6105 | М0000060826 | Метизы | Сетка 0,25-0,16-1000 12Х18Н10Т ТУ 14-4-507-99 | м2 | 17.87
6106 | М0000138413 | Метизы | Сетка 0,5-1000 12Х18Н10Т-П-1 ТУ 14-4-1561-89 | м2 | 16
6107 | 152767 | Метизы | Сетка 1-1,0-0,4-2000 08Х18Н10-ТС ГОСТ 3826-82 | м2 | 310.3
6108 | М0000149065 | Метизы | Сетка 1-12Х18Н10Т-П-1 ТУ 14-4-1561-89 | м2 | 0.75
6109 | 115231 | Метизы | Сетка 1-2,0-1,2-1000 08Х17Н13М3-ТС ГОСТ 3826-82 | м2 | 19
6110 | 124629 | Метизы | Сетка 1-4,0-1,2-1000 12Х18Н10Т ГОСТ 3826-82 | м2 | 24.45
6111 | 115232 | Метизы | Сетка 1-7,0-1,8-1000 08Х17Н13М3-ТС ГОСТ 3826-82 | м2 | 5.6
6112 | 96424 | Метизы | Сетка 1-Р 12х1,2 ГОСТ 5336-80 | м2 | 5.5
6113 | 123925 | Метизы | Сетка 2-0,5-0,25-1000 12Х18Н10Т ГОСТ 3826-82 | м2 | 17.75
6114 | 6814 | Метизы | Сетка 2-0,8-0,32 12Х18Н10Т ГОСТ 3826-82 | м2 | 14.045
6115 | 6819 | Метизы | Сетка 2-1,4-0,65 12Х18Н10Т ГОСТ 3826-82 | м2 | 11.55
6116 | 28184 | Метизы | Сетка 2-10-2,0-1000 12Х18Н10Т ГОСТ 3826-82 | м2 | 3.4
6117 | М0000078321 | Метизы | Сетка 2-2,0-1,2-1000 12Х18Н10Т ГОСТ 3826-82 | м2 | 36.4
6118 | 62727 | Метизы | Сетка 2-20-2,0 10Х17Н13М2Т ГОСТ 3826-82 | м2 | 38.8
6119 | 123717 | Метизы | Сетка 2-20-2,0-1000 НУ ГОСТ 3826-82 | м2 | 96.75
6120 | 88355 | Метизы | Сетка 2-20-2,0-12Х18Н10Т ГОСТ 3826-82 | м2 | 15.55
6121 | 145711 | Метизы | Сетка 2-5,0-0,7-1000 ГОСТ 3826-82 | м2 | 11.72
6122 | 80719 | Метизы | Сетка 2-7,0-1,2-1000 08Х18Н10Т ГОСТ 3826-82 | м2 | 26.5
6123 | 14174 | Метизы | Сетка П100-1000-12Х18Н10Т ГОСТ 3187-76 | м2 | 10.91
6124 | 22586 | Метизы | Сетка П160-1000-12Х18Н10Т ГОСТ 3187-76 | м2 | 2.38
6125 | 83250 | Метизы | Сетка П24-1000-12Х18Н10Т ГОСТ 3187-76 | м2 | 1.95
6126 | 6817 | Метизы | Сетка П60-1000-12Х18Н10Т ГОСТ 3187-76 | м2 | 12.73
6127 | М0000082564 | Метизы | Сетка полутомпаковая 01 Н ГОСТ 6613-86 | м2 | 3
6128 | 168418 | Метизы | Сетка С160-1000-12Х18Н10Т ГОСТ 3187-76 | м2 | 32.644
6129 | М0000045097 | Метизы | Сетка сварная 25х25х2,0 ТУ 1275-012-00187205-2002 - ОЦ | м2 | 48.85
6130 | М0000061786 | Материал | Сетка СН-04-0,3-040 для фильтра сетчатого IS16FSS (арт.137722) | шт | 1
6131 | М0000062957 | Метизы | Сетка ЦПВС-15 AISI 316Ti (10Х17Н13М2Т) | шт | 196
6132 | М0000074014 | Материал | Сигнализатор давления J120K-540-XY550-M201-M277-M406 UEC | шт | 8
6133 | М0000079229 | Материал | Сигнализатор давления универсальный СДУ-М ТУ 4371-016-00226827-98 | шт | 1
6134 | М0000079488 | Материал | Сигнализатор температуры Series One (арт.8W2D45-TRC-XY550-M907) | шт | 1
6135 | М0000163710 | Материал | Сигнализатор уровня Rosemount 2130-D-A-2-M-S-XXXX-M-0230-1-EM-LD-R-2853 | шт | 2
6136 | М0000085946 | Материал | Сигнализатор уровня вибрационный VEGASWING 63.SWING63.DAGBVXMR L=320мм c каб.вв.EXIOS | шт | 1
6137 | М0000010754 | Инвентарь | Сирена | шт | 4
6138 | М0000030117 | Материал | Сирена пьезокерамическая СПК-1 ТУ 4210-011-01395839-96 | шт | 1
6139 | М0000070798 | Материал | Сирена сигнальная СС1 220В 50Гц ТУ 4372-003-14431979-2012 | шт | 1
6140 | М0000198567 | ЭлектроМонтажныеИзделия | Система маркировочная 1-10 ZBF 5QR Fortl.Zahlen | шт | 2
6141 | М0000198566 | ЭлектроМонтажныеИзделия | Система маркировочная 11-20 ZBF 5QR Fortl.Zahlen | шт | 6
6142 | М0000111040 | ЭлектроМонтажныеИзделия | Система маркировочная WMB Multi Wago (арт.793-5602) | шт | 2
6143 | М0000111039 | ЭлектроМонтажныеИзделия | Система маркировочная WMB Multi Wago (арт.793-5603) | шт | 26
6144 | М0000111038 | ЭлектроМонтажныеИзделия | Система маркировочная WMB Multi Wago (арт.793-5604) | шт | 4
6145 | М0000111041 | ЭлектроМонтажныеИзделия | Система маркировочная WMB Multi Wago (арт.793-5605) | шт | 7
6146 | М0000118426 | ЭлектроМонтажныеИзделия | Система маркировочная WMB Multi Wago (арт.793-5606) | шт | 1
6147 | М0000114782 | ЭлектроМонтажныеИзделия | Система маркировочная WMB Multi Wago (арт.793-566) | шт | 3
6148 | М0000161680 | ЭлектроМонтажныеИзделия | Система маркировочная WMB Multi Wago (арт.793-604) | шт | 2
6149 | М0000111042 | ЭлектроМонтажныеИзделия | Система маркировочная WMB Multi Wago (арт.794-5601) | шт | 4
6150 | М0000111043 | ЭлектроМонтажныеИзделия | Система маркировочная WMB Multi Wago (арт.794-5602) | шт | 5
6151 | М0000118425 | ЭлектроМонтажныеИзделия | Система маркировочная WMB Multi Wago (арт.794-5603) | шт | 4
6152 | М0000118424 | ЭлектроМонтажныеИзделия | Система маркировочная WMB Multi Wago (арт.794-5604) | шт | 1
6153 | М0000118421 | ЭлектроМонтажныеИзделия | Система маркировочная WMB Multi Wago (арт.794-5605) | шт | 2
6154 | М0000104984 | ЭлектроМонтажныеИзделия | Система маркировочная WMB Multi горизонтальная Wago (арт.793-5503/000-002) | шт | 6
6155 | М0000105671 | ЭлектроМонтажныеИзделия | Система мультимаркировки WMB Multi Wago (арт.793-5501) | шт | 1
6156 | М0000105668 | ЭлектроМонтажныеИзделия | Система мультимаркировки WMB Multi Wago (арт.793-5502) | шт | 4
6157 | М0000105669 | ЭлектроМонтажныеИзделия | Система мультимаркировки WMB Multi Wago (арт.793-5504) | шт | 4
6158 | М0000105670 | ЭлектроМонтажныеИзделия | Система мультимаркировки WMB Multi Wago (арт.793-5506) | шт | 6
6159 | М0000098307 | Материал | Система управления и контроля ИРБИ 213-БФП-0,4-УХЛ4 мод. | шт | 1
6160 | М0000098308 | Материал | Система управления и контроля осушителя ИРБИ 213-45-0,4-УХЛ4 мод. | шт | 1
6161 | М0000009442 | Материал | Ситец красный | пог.м | 69.5
6162 | М0000197129 | Инвентарь | Сканер KIP 2050 - б/у | шт | 1
6163 | М0000157870 | Метизы | Скоба U-обр. 3/4 М8 ф23-28# | шт | 19
6164 | М0000100014 | ЭлектроМонтажныеИзделия | Скоба двухлапковая СМД8-9 метал. | шт | 50
6165 | М0000088293 | Метизы | Скоба для воздуховодов MVZ-DC 20/30 Hilti | шт | 90
6166 | М0000084419 | ЭлектроМонтажныеИзделия | Скоба для крепления крышки лотка СКЛ 100 УТ1,5 S=1,0 КЗЭМИ | шт | 193
6167 | М0000084418 | ЭлектроМонтажныеИзделия | Скоба для крепления крышки лотка СКЛ 65 УТ1,5 S=1,0 КЗЭМИ | шт | 88
6168 | М0000069454 | ЭлектроМонтажныеИзделия | Скоба для крепления лотка к полу/к стене 200мм V VMB200 | шт | 15
6169 | М0000150352 | Материал | Скоба для мебельного степлера Т140 14мм | шт | 13
6170 | М0000190746 | ЭлектроМонтажныеИзделия | Скоба для монтажа на стене Провенто (арт.WB8B) | шт | 6
6171 | М0000083788 | ЭлектроМонтажныеИзделия | Скоба для настенного крепления 100мм Ostec (арт.СН-100) | шт | 2
6172 | М0000004291 | Инструмент | Скоба инд. 100-200 | шт | 1
6173 | М0000004292 | Инструмент | Скоба инд. 50-100 | шт | 1
6174 | М0000099891 | Материал | Скоба К143 У1 гальванопокр. S2,0 | шт | 4
6175 | М0000049706 | ЭлектроМонтажныеИзделия | Скоба крепежная металлическая двухлапковая ф26 оцинк. ДКС (арт.53357)# | шт | 104
6176 | М0000075073 | ЭлектроМонтажныеИзделия | Скоба крепежная металлическая двухлапковая ф50 оцинк. ДКС (арт.53361) | шт | 16
6177 | М0000090665 | ЭлектроМонтажныеИзделия | Скоба металлическая двухлапк. СД 16-17 ЗЭТА | шт | 3
6178 | М0000079017 | ЭлектроМонтажныеИзделия | Скоба металлическая двухлапк. СД 19-20 ЗЭТА | шт | 58
6179 | М0000078126 | ЭлектроМонтажныеИзделия | Скоба металлическая двухлапк. СД 21-22 ЗЭТА | шт | 11
6180 | М0000079356 | ЭлектроМонтажныеИзделия | Скоба металлическая двухлапк. СДМ 12-13 ЗЭТА | шт | 498
6181 | М0000177028 | ЭлектроМонтажныеИзделия | Скоба металлическая двухлапк. ф12-13 ИЭК (арт.CMAT11-12-100) | шт | 300
6182 | М0000066223 | ЭлектроМонтажныеИзделия | Скоба металлическая двухлапк. ф16-17 для РЗ-ЦХ-12 ИЭК | шт | 600
6183 | М0000049277 | ЭлектроМонтажныеИзделия | Скоба металлическая двухлапк. ф19-20 для РЗ-ЦХ-15 ИЭК | шт | 240
6184 | М0000120222 | ЭлектроМонтажныеИзделия | Скоба металлическая двухлапк. ф19-20 ИЭК (арт.СМАТ11-19-100) | шт | 400
6185 | М0000049278 | ЭлектроМонтажныеИзделия | Скоба металлическая двухлапк. ф21-22 для РЗ-ЦХ-18 ИЭК | шт | 1265
6186 | М0000120224 | ЭлектроМонтажныеИзделия | Скоба металлическая двухлапк. ф38-40 ИЭК (арт.СМАТ11-38-100) | шт | 86
6187 | М0000079013 | ЭлектроМонтажныеИзделия | Скоба металлическая однолапк. СО 19-20 ЗЭТА | шт | 50
6188 | М0000091199 | ЭлектроМонтажныеИзделия | Скоба металлическая однолапк. СО 21-22 ЗЭТА | шт | 600
6189 | М0000078127 | ЭлектроМонтажныеИзделия | Скоба металлическая однолапк. СО 8,0-9,0 ЗЭТА | шт | 140
6190 | М0000091787 | ЭлектроМонтажныеИзделия | Скоба металлическая однолапк. ф19-20 для РЗ-ЦХ-15 ИЭК | шт | 79
6191 | М0000088909 | ЭлектроМонтажныеИзделия | Скоба металлическая однолапк. ф21-22 ИЭК (арт.СМА10-21-100) | шт | 1400
6192 | М0000091774 | ЭлектроМонтажныеИзделия | Скоба металлическая однолапк. ф31-32 для РЗ-ЦХ-25 ИЭК | шт | 160
6193 | М0000079757 | Материал | Скоба прямая со шплинтом г/п 25т (арт.SAK250SL) | шт | 8
6194 | М0000004295 | Инструмент | Скоба рычажная 25-50 | шт | 1
6195 | М0000100073 | Метизы | Скоба СИ г/п 12,0 тн с резьбовым замком | шт | 4
6196 | М0000100072 | Метизы | Скоба СИ г/п 17,0 тн с резьбовым замком | шт | 4
6197 | М0000112780 | Метизы | Скоба СИ г/п 6,5 тн с шплинтовым замком | шт | 4
6198 | М0000031026 | ЭлектроМонтажныеИзделия | Скоба ССЛПО 50х15 ТУ 25.09.037-77 | шт | 3
6199 | М0000066599 | Материал | Скоба такелажная G-4153 СА 35т | шт | 1
6200 | М0000175087 | Материал | Скоба такелажная омега-образная G209 35т | шт | 10
6201 | М0000004296 | Инструмент | Скоба шд 0-50 | шт | 3
6202 | М0000064218 | ЭлектроМонтажныеИзделия | Скоба-держатель Schneider Electric (арт.RXZ400) | шт | 46
6203 | М0000047499 | Материал | Слиток 150 БрАЖ9-4 (дел.отх.) ТУ 1733-116-00195430-2002 | кг | 6
6204 | М0000162399 | Материал | Смазка LGWA 2/0,4 SKF | кг | 4
6205 | М0000193372 | Материал | Смазка высокотемпературная LOCTITE LB 8009 V=453гр# | шт | 2
6206 | М0000015496 | Материал | Смазка Пушечная (ПВК) ГОСТ 19537-83 | кг | 25
6207 | М0000100275 | Материал | Смазка уплотнительная 50мл | шт | 13
6208 | М0000177773 | Прочее изделие | Смеситель вихревой НСМВ-150-Н AISI 304 G1/2" L=240мм исп.В/В | шт | 1
6209 | М0000095614 | Материал | Смесь газовая поверочная воздух нулевой 20,9% ТУ 2114-008-53373468-2008 | л | 10
6210 | М0000096450 | Материал | Смесь газовая поверочная ПГС СН4-воздух 0,88% (ГСО 4272-88) ТУ 6-16-2956-2001 | л | 10
6211 | М0000096449 | Материал | Смесь газовая поверочная ПГС СН4-воздух 1,76% (ГСО 4272-88) ТУ 6-16-2956-2001 | л | 10
6212 | М0000092181 | Материал | Смесь газовая поверочная ПГС СН4-воздух 1% (ГСО 3905-87) ТУ 6-16-2956-2001 | л | 48
6213 | М0000092182 | Материал | Смесь газовая поверочная ПГС СН4-воздух 2,5% (ГСО 4272-88) ТУ 6-16-2956-2001 | л | 48
6214 | М0000092180 | Материал | Смесь газовая поверочная ПГС СО-воздух 13% (ГСО 3855-87) ТУ 6-16-2956-2001 | л | 48
6215 | М0000182395 | Материал | Соединение (камлок) тип C 1.5" розетка с хвостовиком нерж. Titan lock (арт.TL150CSS) | шт | 4
6216 | М0000182391 | Материал | Соединение (камлок) тип C 1" розетка с хвостовиком нерж. Titan lock (арт.TL100CSS) | шт | 7
6217 | М0000182396 | Материал | Соединение (камлок) тип DC 1,5", заглушка для ниппеля, нерж. Titan Lock (арт.TL150DCSS) | шт | 4
6218 | М0000182394 | Материал | Соединение (камлок) тип F 1.5", ниппель, наружная. резьба BSP нерж. Titan Lock (арт.TL150FSS) | шт | 4
6219 | М0000182397 | Материал | Соединение (камлок) тип F 1", ниппель, наружная. резьба BSP нерж. Titan Lock (арт.TL100FSS) | шт | 12
6220 | М0000164739 | Материал | Соединение (камлок) тип F MIL-C-27487 резьба BSPT 2", нерж., № модели 200FSSB | шт | 1
6221 | М0000117652 | Материал | Соединение 42522000 Flux | шт | 1
6222 | М0000074634 | Материал | Соединение быстроразъемное АСК БРС-50.70.000 ТУ 3666-005-4315813-2009 | шт | 3
6223 | М0000148614 | Материал | Соединение быстроразъемное БРС 2" Ду48 Ру70МПа 09Г2С УХЛ под приварку | шт | 9
6224 | М0000079382 | Материал | Соединение НСН-14G1/2 Ст.20 ТУ 36-1104-82 | шт | 12
6225 | М0000065727 | Материал | Соединение СВ14-G1/4 ТУ 4218-041-01395839-2001 | шт | 190
6226 | М0000065723 | Материал | Соединение СВ14-R1/2 УЗ ТУ 4218-041-01395839-2001 | шт | 6
6227 | М0000065724 | Материал | Соединение СВ14-М20 ТУ 4218-041-01395839-2001 | шт | 4
6228 | М0000097935 | Материал | Соединение СВ8-G1/2-12Х18Н10Т ТУ 36.22.00.019-91 | шт | 4
6229 | М0000023779 | Материал | Соединение СМВ-8 G1/2 ТУ 36.1118-84 | шт | 54
6230 | М0000079381 | Материал | Соединение СНП-М20хG1/2 (М20х1,5)ТУ 36-1104-82 | шт | 32
6231 | М0000007448 | Материал | Соединение СП-14 | шт | 1
6232 | М0000064734 | ЭлектроМонтажныеИзделия | Соединение Т-образное крестовое RAA 305 FS Bettermann (арт.6040314) | шт | 28
6233 | М0000067392 | ЭлектроМонтажныеИзделия | Соединение Т-образное крестовое RAA 305 FT Bettermann (арт.7120060) | шт | 2
6234 | М0000118432 | Материал | Соединение трубное (пр) GE-NPT 10L(16x1,5)- NPT3/8" ш-ш.к. корпус GE10L3/8NPTCFX | шт | 10
6235 | М0000090934 | ЭлектроМонтажныеИзделия | Соединитель BUS CONNECTOR ME 6,2 TBUS-2 1,5/5-ST- 3,81 GN Phoenix Contact (арт.2869728) | шт | 10
6236 | М0000175123 | Материал | Соединитель PMC-M10-4N-SS Panam | шт | 3
6237 | М0000057039 | Метизы | Соединитель Герда-СГ-16-В-К 1/2" ТУ 1690-020-45416838-2008 (для металлорукава Герда-МГ-16) | шт | 15
6238 | М0000081685 | Метизы | Соединитель Герда-СГ-16-В-М20х1,5 ТУ 1690-020-45416838-2008 (для металлорукава Герда-МГ-16) | шт | 4
6239 | М0000060513 | Метизы | Соединитель Герда-СГ-16-Н-К 1/2" ТУ 1690-020-45416838-2008 (для металлорукава Герда-МГ-16) | шт | 54
6240 | М0000060512 | Метизы | Соединитель Герда-СГ-16-Н-М20х1,5 ТУ 1690-020-45416838-2008 (для металлорукава Герда-МГ-16) | шт | 10
6241 | М0000164104 | ЭлектроМонтажныеИзделия | Соединитель для STRUT-профиля EZ ИЭК (арт.CLM50D-SPS-300-40) | шт | 34
6242 | М0000027069 | ЭлектроМонтажныеИзделия | Соединитель кабельного листового лотка RLVK 60 СГЦ Betterman (арт.6067603) | шт | 77
6243 | М0000074264 | ЭлектроМонтажныеИзделия | Соединитель лотка боковой СЛБ-100 Н50 Ostec (арт.026054740) | шт | 7
6244 | М0000074263 | ЭлектроМонтажныеИзделия | Соединитель лотка боковой СЛБ-50 Н50 Ostec (арт.026054735) | шт | 2
6245 | М0000074341 | ЭлектроМонтажныеИзделия | Соединитель лотковый СЛ ЛМ 25х1,0 УТ1,5 (КЗЭМИ) | шт | 15
6246 | М0000095083 | ЭлектроМонтажныеИзделия | Соединитель лотковый СЛ.ЛМх50 УТ1,5 оц.лист S1,0 ТУ 3449–036–01394366–2012 | шт | 50
6247 | М0000156683 | ЭлектроМонтажныеИзделия | Соединитель лотковый СЛ.ЛМх65 УТ1,5 оц.лист S1,0 | шт | 10
6248 | М0000092347 | Материал | Соединитель перегородок К168ц 1,2 ASD-electric (арт.EI-03.18.41.002) | шт | 60
6249 | М0000110652 | Материал | Соединитель понижающий O.D. 20мм-12мм Hy-Lok (арт.CUR-20M-12M-STEL) | шт | 6
6250 | М0000064736 | ЭлектроМонтажныеИзделия | Соединитель продольный RLVK 35 FT Н=35 Bettermann (арт.6067301) | шт | 100
6251 | М0000102680 | Материал | Соединитель равнопроходной 18мм Hy-Lok (арт.CUA-18M-STEL) | шт | 66
6252 | М0000060516 | Материал | Соединитель с наружной резьбой SS-8МО-1-4 Swagelok | шт | 1
6253 | М0000060374 | Материал | Соединитель с наружной резьбой SS-8МО-1-8 Swagelok | шт | 116
6254 | М0000198920 | ЭлектроМонтажныеИзделия | Соединитель С-образного профиля L=300 толщ.6,0 горячеоцинк. ДКС (арт.BPN4130HDZ) | шт | 26
6255 | М0000083537 | ЭлектроМонтажныеИзделия | Соединитель стягивающий TS вертикальный Rittal (арт.8800410) | шт | 6
6256 | М0000083536 | ЭлектроМонтажныеИзделия | Соединитель стягивающий TS горизонт. Rittal (арт.8800400) | шт | 4
6257 | М0000109793 | Материал | Соединитель угловой 12мм Hy-Lok (арт.CLA-12M-STEL) | шт | 12
6258 | М0000089748 | Материал | Соединитель угловой 12мм Hy-Lok (арт.CLA-12M) | шт | 65
6259 | М0000109796 | Материал | Соединитель угловой 18мм Hy-Lok (арт.CLA-18M-STEL) | шт | 12
6260 | М0000102679 | Материал | Соединитель угловой O.D. 20мм Hy-Lok (арт.CLA-20M-STEL) | шт | 30
6261 | М0000046249 | ЭлектроМонтажныеИзделия | Соединитель угловой кабельного листового лотка RWVL 60 СГЦ (арт.6067611) | шт | 2
6262 | М0000076166 | Материал | Соединитель фронтальный для Simatic S7-300 (6ES7392-1AM00-0AA0) | шт | 2
6263 | М0000067631 | ЭлектроМонтажныеИзделия | Соединитель шарнирный для лотка RGV 35 FS Bettermann (арт.7082002) | шт | 60
6264 | М0000067391 | ЭлектроМонтажныеИзделия | Соединитель шарнирный для лотка RGV 35 FT Bettermann (арт.7082126) | шт | 70
6265 | М0000011761 | Материал | Соленоид A77 RC (пульс) 24V Camozzi | шт | 10
6266 | М0000007749 | Материал | Соленоид A7Е АС 220V Camozzi | шт | 2
6267 | М0000017794 | Материал | Соленоид U73 DC 24V Camozzi | шт | 26
6268 | М0000017995 | Материал | Соленоид U77 RС (пульс) 24V Camozzi | шт | 5
6269 | М0000004859 | Инструмент быстроизнашивающийся | Сопло 0408-2261 ф1,0 | шт | 82
6270 | М0000069572 | Инструмент быстроизнашивающийся | Сопло TIG Gr 5 D8.0 (13N09) (арт.ТС0013) | шт | 18
6271 | М0000073401 | Инструмент быстроизнашивающийся | Сопло TIG Gr 6 D9.8 (13N10) (арт.ТС0014) | шт | 5
6272 | М0000108697 | Инструмент быстроизнашивающийся | Сопло TW 17-18-26 (TW.231.303611) | шт | 1
6273 | М0000200576 | Инструмент быстроизнашивающийся | Сопло газовое №10 ф17,5 L=42мм (арт.G54N19) | шт | 1
6274 | М0000185113 | Инструмент быстроизнашивающийся | Сопло газовое ф11,2 Esab (арт.0157123055) | шт | 7
6275 | М0000202168 | Инструмент быстроизнашивающийся | Сопло газовое ф12 L=53мм конич. медн. (арт.G2130075C) | шт | 15
6276 | М0000185112 | Инструмент быстроизнашивающийся | Сопло газовое ф12,7 Esab (арт.0157123056) | шт | 10
6277 | М0000123375 | Инструмент быстроизнашивающийся | Сопло газовое ф9,8 Esab (арт.0365310046) | шт | 5
6278 | М0000185116 | Инструмент быстроизнашивающийся | Сопло газовой линзы ф11,2 Esab (арт.0157121039) | шт | 8
6279 | М0000185102 | Инструмент быстроизнашивающийся | Сопло газовой линзы ф12,7 Esab (арт.0157121040) | шт | 5
6280 | М0000031923 | Инструмент быстроизнашивающийся | Сопло для газ.горелки 1,5мВт | шт | 2
6281 | М0000031922 | Инструмент быстроизнашивающийся | Сопло для газ.горелки 1мВт | шт | 3
6282 | М0000149398 | Инструмент быстроизнашивающийся | Сопло керамическое 11,2мм ESAB (арт.0157123060) | шт | 12
6283 | М0000198427 | Инструмент быстроизнашивающийся | Сопло керамическое №10 16х50мм Abicor Binzel (арт.778.1184) | шт | 6
6284 | М0000185114 | Инструмент быстроизнашивающийся | Сопло керамическое №12 19,5мм Abicor Binzel | шт | 5
6285 | М0000082760 | Инструмент быстроизнашивающийся | Сопло керамическое №4 NW 6,5х47 Abicor Binzel (арт.701.0107) | шт | 11
6286 | М0000198426 | Инструмент быстроизнашивающийся | Сопло керамическое №8 12,5х50мм Abicor Binzel (арт.778.1183) | шт | 6
6287 | М0000144457 | Инструмент быстроизнашивающийся | Сопло керамическое для газовой линзы TXH 12,7мм ESAB (арт.0157123061) | шт | 10
6288 | М0000195843 | Инструмент быстроизнашивающийся | Сопло керамическое ф11 L=26мм Abicor Binzel (арт.777.0084) | шт | 6
6289 | М0000195845 | Инструмент быстроизнашивающийся | Сопло керамическое ф11 L=36мм Abicor Binzel (арт.777.2174) | шт | 11
6290 | М0000062014 | Инструмент быстроизнашивающийся | Сопло С ф1,4 Saf-Fro (арт.W000302524) | шт | 40
6291 | М0000058966 | Инструмент быстроизнашивающийся | Сопло С ф1,8 Saf-Fro (арт.W000302669) | шт | 79
6292 | М0000189701 | Инструмент быстроизнашивающийся | Сопло стандартное для строгача K16, R16T, K20 Abicor Binzel (арт.516.D044) | шт | 6
6293 | М0000155335 | Инструмент быстроизнашивающийся | Сопло ф1,0 для PT-31 IVU0086-10 | шт | 20
6294 | М0000161641 | Инструмент быстроизнашивающийся | Сопло ф1,1 мм PW 101-141 | шт | 5
6295 | М0000185103 | Инструмент быстроизнашивающийся | Сопло ф11,2 Esab (арт.0365310047) | шт | 10
6296 | М0000185111 | Инструмент быстроизнашивающийся | Сопло ф12,7 Esab (арт.0365310048) | шт | 10
6297 | М0000167440 | Инструмент быстроизнашивающийся | Сопло ф8,0 Esab (арт.0365310045) | шт | 3
6298 | М0000167438 | Инструмент быстроизнашивающийся | Сопло ф9,8 Esab (арт.0157121034) | шт | 8
6299 | М0000025101 | Материал | Сталь шпоночная 20х12 ГОСТ 8787-68# | т | 0.801
6300 | М0000009011 | Инструмент | Станок деревообр. СРН-1,5 | шт | 2
6301 | М0000203328 | Прочее изделие | Станция насосная НС-120/45 БКП | шт | 1
6302 | М0000123881 | Материал | Стартер LS151M 4...22Вт 110-130В ИЭК (арт.LLD151-LS-22) | шт | 50
6303 | М0000107469 | Инвентарь | Ствол пожарный РС-50 А (алюминиевый сплав) | шт | 3
6304 | М0000090993 | Инвентарь | Ствол пожарный РС-70 (алюминивый сплав) | шт | 2
6305 | М0000003824 | Инвентарь | Ствол РС-50 | шт | 4
6306 | М0000031126 | Инвентарь | Ствол РС-66 (70) алюм. | шт | 1
6307 | М0000008775 | Материал | Стекло 150х15 с отв. в центре ф12 ГОСТ 21836-88 | шт | 1
6308 | М0000008778 | Материал | Стекло 165х20 ГОСТ 21836-88 | шт | 1
6309 | М0000015462 | Материал | Стекло 265х15 ГОСТ 21836-88 | шт | 2
6310 | М0000036709 | Материал | Стекло А 115х15 с отв. в центре ф12 ГОСТ 21836-88 | шт | 2
6311 | М0000024256 | Материал | Стекло А 150х15 ГОСТ 21836-88 | шт | 5
6312 | М0000053327 | Материал | Стекло А 265х15 с отв. в центре ф12 ГОСТ 21836-88 | шт | 4
6313 | М0000134306 | Материал | Стекло Б 115х15 ГОСТ 21836-88 | шт | 2
6314 | М0000026783 | Материал | Стекло Б 150х20 ГОСТ 21836-88 | шт | 8
6315 | М0000050727 | Материал | Стекло Б 165х15 ГОСТ 21836-88* | шт | 2
6316 | М0000042447 | Материал | Стекло Г 200х20 ГОСТ 21836-88 | шт | 3
6317 | М0000111984 | Материал | Стекло Г 42х6,0 ГОСТ 21836-88 | шт | 35
6318 | М0000013889 | Материал | Стекло гладкое Т3-140х28х17 ГОСТ 1663-81 | шт | 9
6319 | М0000013082 | Материал | Стекло гладкое Т3-220х34х16 ГОСТ 1663-81 | шт | 8
6320 | М0000013144 | Материал | Стекло гладкое Т3-250х34х16 ГОСТ 1663-81 | шт | 2
6321 | М0000008780 | Материал | Стекло гладкое Т3-280х34х16 ГОСТ 1663-81 | шт | 7
6322 | М0000061216 | Материал | Стекло гладкое ТЗ-220-34-3,5 ГОСТ 1663-81 | шт | 6
6323 | М0000061217 | Материал | Стекло гладкое ТЗ-250-34-3,5 ГОСТ 1663-81 | шт | 5
6324 | М0000070321 | Материал | Стекло гладкое ТЗ-280-34-3,5 ГОСТ 1663-81 | шт | 2
6325 | М0000013083 | Материал | Стекло гладкое ТЗ-340х34х16 ГОСТ 1663-81 | шт | 9
6326 | М0000061909 | Материал | Стекло гладкое ТЗ-380-34-16 ГОСТ 1663-81 | шт | 4
6327 | М0000074884 | Материал | Стекло гладкое ТЗ-380х34х17 ГОСТ 1663-81 | шт | 8
6328 | М0000043133 | Материал | Стекло двери опускное 4331 | шт | 1
6329 | М0000124503 | Материал | Стекло органическое листовое 3,0х600х800 ТУ 2216-271-05757593-2001 | шт | 1
6330 | М0000029036 | Материал | Стекло органическое листовое СО-120-А 36х1010х1010 ТУ 6-01-1185-79 | кг | 40
6331 | М0000043498 | Материал | Стекло рифленое ТЗ-340-34-3,5 ГОСТ 1663-81 | шт | 9
6332 | М0000062898 | Материал | Стекло смотровое 3/4" NPT Ariel (арт.А-5641) | шт | 1
6333 | М0000122670 | Материал | Стекло смотровое DN50 PN4,0МПа СС01.04.50.40Ф/Ф (арт.GZ01A425877) | шт | 1
6334 | М0000018797 | Материал | Стекло форточки | шт | 1
6335 | М0000110417 | Материал | Стекловолокно керамическое 3660х610х50 СТО 05802307-1-012-2012 Cerablanket | рул | 12
6336 | М0000096150 | Материал | Стеклотекстолит КАСТ-В 50х1450х0,95м ГОСТ 10292-74 | кг | 112.8
6337 | М0000083747 | Материал | Стенка для распределения кабеля 600х2000мм Rittal (арт.7824560) | шт | 4
6338 | М0000085703 | Материал | Стенка для распределения кабеля 800х2000мм Rittal (арт.7824580) | шт | 6
6339 | М0000164894 | Материал | Стержень текстолитовый 1с.-50х1000 ГОСТ 5385-74 | кг | 2.8
6340 | М0000176469 | Материал | Стержень Ф-4 25х400 сорт I ТУ 6-05-810-88 | кг | 3.688
6341 | М0000022270 | ЭлектроМонтажныеИзделия | Стоечка монтажная GPC/GPS (9917810000) | шт | 96
6342 | М0000156774 | Материал | Стойка для печатных плат PCHSS4-16 латунь | шт | 12
6343 | М0000021576 | Материал | Стойка ж/б - б/у | шт | 3
6344 | М0000049295 | ЭлектроМонтажныеИзделия | Стойка кабельная К1150ЦУТ1,5 | шт | 58
6345 | М0000101827 | ЭлектроМонтажныеИзделия | Стойка кабельная К314 УТ1,5 S1,5 | шт | 16
6346 | М0000104208 | ЭлектроМонтажныеИзделия | Стойка настенная СНП50 ИЭК (арт.CLW10-SNP-50) | шт | 7
6347 | М0000139559 | ЭлектроМонтажныеИзделия | Стойка настенная СНП500 ИЭК (арт.CLW10-SNP-500) | шт | 253
6348 | М0000007750 | Материал | Стойка пневмоколлектора В-458/1 низкая | шт | 2
6349 | М0000113547 | Материал | Стопор дверной 30х25 резиновый белый | шт | 76
6350 | М0000087029 | ЭлектроМонтажныеИзделия | Стопор концевой CLIPFIX 35 Phoenix Contact (арт.3022218) | шт | 24
6351 | М0000064480 | ЭлектроМонтажныеИзделия | Стопор концевой E/AL-NS 35 Phoenix Contact (арт.1201662) | шт | 20
6352 | М0000075066 | ЭлектроМонтажныеИзделия | Стопор концевой E/NS 35N Phoenix Contact (арт.800886) | шт | 1172
6353 | М0000054946 | ЭлектроМонтажныеИзделия | Стопор концевой WEW 35/1 (1059000000) | шт | 6
6354 | М0000139520 | ЭлектроМонтажныеИзделия | Стопор концевой ZEW 35 Z-серия Weidmuller (арт.9540000000) | шт | 8
6355 | М0000092762 | Материал | Стопор оконечный безвинтовой 10мм на монтажный DIN-рельс 35 Wago (арт.249-117) | шт | 38
6356 | М0000171268 | Метизы | Строп 1СК-20-6000 УХЛ1 РД 10-33-93 | шт | 2
6357 | М0000112766 | Метизы | Строп 2СЦ-11,2-2500 ТУ 4835-015-77850967-2010 | шт | 2
6358 | М0000171259 | Метизы | Строп 4СК-0,8-2000 УХЛ1 РД 10-33-93 | шт | 2
6359 | М0000171256 | Метизы | Строп 4СК-5,0-5000 УХЛ1 РД 10-33-93 | шт | 2
6360 | М0000189656 | Метизы | Строп 4СК-60-10000 РД 10-33-93 | шт | 1
6361 | М0000187579 | Метизы | Строп 4СК1-10/6000 ГОСТ Р 58753-2019 | шт | 1
6362 | М0000187581 | Метизы | Строп 4СК1-2,0/8000 ГОСТ Р 58753-2019 | шт | 1
6363 | М0000198726 | Метизы | Строп 4СК1-4,2/2000 ГОСТ Р 58753-2019 | шт | 1
6364 | М0000112379 | Метизы | Строп 4СЦ-5,0-5000 ТУ 4835-015-77850967-2010 | шт | 1
6365 | М0000155408 | Спецодежда | Строп из ленты А с 2-мя карабинами К1 и Кбс г/п 1,0т L=2000 | шт | 14
6366 | М0000126309 | Спецодежда | Строп ленточный одинарный нерегулируемый с амортизатором "aA12" | шт | 5
6367 | М0000182741 | Материал | Строп петлевой СТП-1,0-7000 РД 24-СЗК-01-01 | шт | 2
6368 | М0000189279 | Материал | Строп петлевой СТП-1,5-3000 ТУ 29.22.6-400-85026308-2017 | шт | 3
6369 | М0000190347 | Материал | Строп петлевой СТПк-100/15000 ТУ 29.22.6-400-85026308-2017 | шт | 2
6370 | М0000026009 | Метизы | Строп УСК1-0,5-1500 РД РТМ 7209-711-96 | шт | 4
6371 | М0000045211 | Метизы | Строп УСК1-0,5-4000 РД РТМ 7209-711-96 | шт | 2
6372 | М0000026011 | Метизы | Строп УСК1-0,8-2000 РД РТМ 7209-711-96 | шт | 4
6373 | М0000021127 | Метизы | Строп УСК1-0,8-3000 РД РТМ 7209-711-96 | шт | 4
6374 | М0000139830 | Метизы | Строп УСК1-2,0-11000 РД 10-231-98 | шт | 2
6375 | М0000028351 | Метизы | Строп УСК1-2,0-6000 РД РТМ 7209-711-96 | шт | 3
6376 | М0000026877 | Метизы | Строп УСК1-2,0-8000 РД РТМ 7209-711-96 | шт | 2
6377 | М0000139829 | Метизы | Строп УСК1-2,0-9500 РД 10-231-98 | шт | 6
6378 | М0000026152 | Метизы | Строп УСК1-3,2-4000 РД РТМ 7209-711-96 | шт | 3
6379 | М0000028812 | Метизы | Строп УСК1-3,2-6000 РД РТМ 7209-711-96 | шт | 4
6380 | М0000026879 | Метизы | Строп УСК2-1,0-3000 РД РТМ 7209-715-96 | шт | 2
6381 | М0000026880 | Метизы | Строп УСК2-1,0-4000 РД РТМ 7209-715-96 | шт | 3
6382 | М0000102746 | Метизы | Строп УСК2-1,0-5000 РД РТМ 7209-715-96 | шт | 4
6383 | М0000040370 | Метизы | Строп УСК2-1,0-6000 РД РТМ 7209-711-96 | шт | 4
6384 | М0000056902 | Метизы | Строп УСК2-1,0-7000 РД РТМ 7209-715-96 | шт | 4
6385 | М0000026767 | Метизы | Строп УСК2-2,0-6000 РД РТМ 7209-715-96 | шт | 2
6386 | М0000066211 | Метизы | Строп УСК2-3,0-6000 РД РТМ 7209-715-96 | шт | 1
6387 | М0000026077 | Материал | Ступень решетчатая 15-9573-КМД. 10.01.100 - ОЦ | шт | 16
6388 | М0000032164 | Метизы | Ступень решетчатая 34х38/30х3 L200 B700 | шт | 4
6389 | М0000018803 | Материал | Ступица | шт | 1
6390 | М0000009326 | Материал | Ступица 00112/401.1002.01.01.003, отливка ГОСТ 26645-85, 12Х18Н9ТЛ ГОСТ 1585-85 | шт | 1
6391 | М0000009329 | Материал | Ступица 00160/401.10.01.01.001, отливка ГОСТ 26645-85, 12Х18Н9ТЛ ГОСТ 1585-85 | шт | 1
6392 | М0000009324 | Материал | Ступица 00165/401-9501-06, отливка ГОСТ 26645-85, 12Х18Н9ТЛ ГОСТ 1585-85 | шт | 1
6393 | М0000013807 | Материал | Счетчик временной наработки СВН 2-02 | шт | 4
6394 | М0000003783 | Материал | Счетчик импульсов СИ-206 | шт | 3
6395 | М0000036157 | Материал | Счетчик нефти турбинный МИГ 50-1,6МПа (ТПР МИГ-50-1,6 , датчик НОРД-И2У-04, блок ВЕГА-03) | шт | 1
6396 | М0000098605 | Материал | Счетчик электрический СЭТ-4ТМ.02М.14 ИЛГШ.411152.145ТУ | шт | 3
6397 | М0000164052 | Материал | Табличка 100х139 нерж.ст. | шт | 2
6398 | М0000139416 | Материал | Табличка 100х90 нерж.ст. | шт | 1
6399 | М0000179968 | Материал | Табличка 120х20 нерж. ст. | шт | 6
6400 | М0000179967 | Материал | Табличка 130х20 нерж. ст. | шт | 12
6401 | М0000164053 | Материал | Табличка 150х100 нерж. ст. | шт | 2
6402 | М0000114002 | Материал | Табличка 150х110 для МКС | шт | 10
6403 | М0000179965 | Материал | Табличка 150х20 нерж. ст. | шт | 15
6404 | М0000179966 | Материал | Табличка 150х30 нерж. ст. | шт | 15
6405 | М0000127173 | Материал | Табличка 15х6 алюмин. | шт | 103
6406 | М0000164051 | Материал | Табличка 250х230 нерж. ст. | шт | 8
6407 | М0000164050 | Материал | Табличка 270х290 нерж. ст. | шт | 10
6408 | М0000061413 | Материал | Табличка 3400-146-04 | шт | 83
6409 | М0000059794 | Материал | Табличка 3400-430-01 | шт | 53
6410 | М0000059793 | Материал | Табличка 3400-433-02 | шт | 24
6411 | М0000103182 | Материал | Табличка 3400-435-01 | шт | 5
6412 | М0000123180 | Материал | Табличка 40х20 нерж. ст. | шт | 169
6413 | М0000151115 | Материал | Табличка 50х15 нерж. ст. | шт | 21
6414 | М0000110347 | Материал | Табличка 50х30мм нерж.сталь | шт | 8
6415 | М0000157505 | Материал | Табличка 70х30 нерж. ст. | шт | 1
6416 | М0000144653 | Материал | Табличка 75х40 нерж. ст. | шт | 12
6417 | М0000123181 | Материал | Табличка 80х20 нерж.ст. | шт | 32
6418 | М0000099788 | Материал | Табличка ГЦ63.06.10.12.0.01 100х80х1,0 Гедаколор# | шт | 2
6419 | М0000091829 | Материал | Табличка информационная 210х295 | шт | 5
6420 | М0000091830 | Материал | Табличка информационная 75х150 | шт | 20
6421 | М0000059795 | Материал | Табличка КЗ 01.00.001# | шт | 56
6422 | М0000080907 | Материал | Табличка КУ-0,5. 09.000# | шт | 43
6423 | М0000103449 | Материал | Табличка КУ-1,0.07.001А# | шт | 8
6424 | М0000122999 | Материал | Табличка мет. 100х100 нерж. | шт | 1
6425 | М0000121339 | Материал | Табличка мет. 100х80 нерж. "Воздухосборник В10-8-12Х18Н10Т-1 00"# | шт | 1
6426 | М0000120858 | Материал | Табличка мет. 100х80 нерж. "ОСВ-70.00.00.000"# | шт | 2
6427 | М0000121336 | Материал | Табличка мет. 100х80 нерж. "Ресивер сжатого воздуха по типу В20-10-2-50"# | шт | 4
6428 | М0000119784 | Материал | Табличка мет. 100х80 ОВБ-4-0,8.01.00.009# | шт | 4
6429 | М0000120924 | Материал | Табличка мет. 1350х350 емк. оборудов. диам. до 1000мм МКС-36,6 МКС-5.10 МКС-33,33.6# | шт | 18
6430 | М0000122504 | Материал | Табличка мет. 150х145 | шт | 8
6431 | М0000134104 | Материал | Табличка мет. 60х10 нерж. | шт | 178
6432 | М0000120923 | Материал | Табличка мет. 850х250 емк. оборудов. диам. до 1000мм МКС-36,6 МКС-5.10 МКС-33,33.6# | шт | 19
6433 | М0000086012 | Материал | Табличка металлическая 100х80 | шт | 3
6434 | М0000118656 | Материал | Табличка металлическая 67х12 нерж. | шт | 2
6435 | М0000113316 | Материал | Табличка металлическая TRJ-434-V-442/3/4.01.06.00.001 (100х90)# | шт | 8
6436 | М0000066018 | Материал | Табличка металлическая с гравировкой | шт | 1
6437 | М0000018806 | Материал | Таблички 200м | шт | 4
6438 | М0000018805 | Материал | Таблички ОГ | шт | 12
6439 | М0000076130 | Материал | Табло ВЭЛ-Т-Н "Загазованность"-УХЛ1 (желт.фон, бел. надпись) с вводом ВК-Л-ВЭЛ-2БМ-М25 | шт | 4
6440 | М0000076131 | Материал | Табло ВЭЛ-Т-Н "Предаварийная сигнализация"-УХЛ1 (желт.фон, бел. надпись) с вводом ВК-Л-ВЭЛ-2БМ-М25 | шт | 4
6441 | М0000077131 | Материал | Табло световое ТСВ-1-12-А-Б-Ж/Ч-Загазованность 20% НКПР-ТУ 4371-117-12150638-2004 | шт | 1
6442 | М0000073207 | Материал | Табло световое ТСВ-1-12-А-Б-Ж/Ч-Предупредительная сигнализация-ТУ 4371-117-12150638-2004 | шт | 3
6443 | М0000073206 | Материал | Табло световое ТСВ-1-12-А-Б-К/Ч-Загазованность-ТУ 4371-117-12150638-2004 | шт | 3
6444 | М0000077132 | Материал | Табло световое Филин-Т-12-А-Б-К/Ч-Загазованность 50% НКПР-ТУ 4371-117-12150638-2004 | шт | 1
6445 | М0000085735 | Метизы | Талреп 8,0-ОС-ВВ (М39) ГОСТ 9690-71 | шт | 4
6446 | М0000107313 | Метизы | Талреп М6 крюк-кольцо DIN 1480 | шт | 92
6447 | М0000056020 | Материал | Таль ручная ТРШАп-Ех-Т3-0,5-УЗ Н=3000 ТУ 24.09.785-2000 | шт | 2
6448 | М0000192505 | Материал | Таль ручная ТРШСК-1,0-У1 Н=3000 ТУ 24.09.785-2000 | шт | 3
6449 | М0000126626 | Материал | Тарелка распределительная НГД.ТСН.300.00.000 | шт | 3
6450 | М0000005366 | Материал | Твердый сплав 01351 ВК8 | шт | 255
6451 | М0000168686 | Материал | Твердый сплав 01371 ВК8 | шт | 30
6452 | М0000183319 | Материал | Твердый сплав 01391 ВК8 | шт | 20
6453 | М0000005371 | Материал | Твердый сплав 01411 Т15К6 | шт | 32
6454 | М0000005376 | Материал | Твердый сплав 01451 ВК8 | шт | 58
6455 | М0000005385 | Материал | Твердый сплав 02271 ВК8 | шт | 100
6456 | М0000005386 | Материал | Твердый сплав 02271 Т15К6 | шт | 50
6457 | М0000005388 | Материал | Твердый сплав 02311 ВК8 | шт | 40
6458 | М0000005389 | Материал | Твердый сплав 02311 Т15К6 | шт | 132
6459 | М0000005392 | Материал | Твердый сплав 02351 ВК8 | шт | 30
6460 | М0000157193 | Материал | Твердый сплав 02351 Т5К10 | шт | 25
6461 | М0000005397 | Материал | Твердый сплав 0601 ВК8 | шт | 160
6462 | М0000005401 | Материал | Твердый сплав 0605 ВК8 | шт | 278
6463 | М0000005400 | Материал | Твердый сплав 0605 Т5К10 | шт | 41
6464 | М0000005403 | Материал | Твердый сплав 0609 ВК8 | шт | 295
6465 | М0000013320 | Материал | Твердый сплав 06090 Т15К6 | шт | 15
6466 | М0000005404 | Материал | Твердый сплав 06090 Т5К10 | шт | 50
6467 | М0000005407 | Материал | Твердый сплав 06170 Т15К6 | шт | 45
6468 | М0000005410 | Материал | Твердый сплав 0733 Т15К6 | шт | 192
6469 | М0000144542 | Материал | Твердый сплав 07330 ВК8 | шт | 30
6470 | М0000005415 | Материал | Твердый сплав 0734 Т15К6 | шт | 156
6471 | М0000144541 | Материал | Твердый сплав 07340 ВК8 | шт | 50
6472 | М0000005416 | Материал | Твердый сплав 0735 ВК8 | шт | 3960
6473 | М0000005418 | Материал | Твердый сплав 0737 ВК8 | шт | 225
6474 | М0000005546 | Материал | Твердый сплав 11150 ВК8 | шт | 30
6475 | М0000005428 | Материал | Твердый сплав 11190 ВК8 | шт | 109
6476 | М0000005429 | Материал | Твердый сплав 11190 Т15К6 | шт | 214
6477 | М0000005431 | Материал | Твердый сплав 11210 ВК8 | шт | 100
6478 | М0000005432 | Материал | Твердый сплав 11210 Т15К6 | шт | 100
6479 | М0000005433 | Материал | Твердый сплав 11230 ВК8 | шт | 66
6480 | М0000005434 | Материал | Твердый сплав 11230 Т15К6 | шт | 47
6481 | М0000005437 | Материал | Твердый сплав 13532 ВК8 | шт | 878
6482 | М0000005346 | Материал | Твердый сплав 13532 Т15К6 | шт | 294
6483 | М0000005440 | Материал | Твердый сплав 13572 Т15К6 | шт | 100
6484 | М0000005443 | Материал | Твердый сплав 13592 Т15К6 | шт | 64
6485 | М0000005446 | Материал | Твердый сплав 13612 Т15К6 | шт | 110
6486 | М0000005448 | Материал | Твердый сплав 13632 ВК8 | шт | 187
6487 | М0000021118 | Материал | Твердый сплав 14151 ВК8 | шт | 95
6488 | М0000005450 | Материал | Твердый сплав 14171 ВК8 | шт | 177
6489 | М0000005454 | Материал | Твердый сплав 14572 ВК8 | шт | 96
6490 | М0000014004 | Материал | Твердый сплав 16390 ВК8 | шт | 18
6491 | М0000157437 | Материал | Твердый сплав 20050 Т5К10 | шт | 100
6492 | М0000207470 | Материал | Твердый сплав 20070 Т5К10 | шт | 10
6493 | М0000207471 | Материал | Твердый сплав 20090 Т5К10 | шт | 10
6494 | М0000207468 | Материал | Твердый сплав 20130 Т5К10 | шт | 10
6495 | М0000005477 | Материал | Твердый сплав 21230 ВК8 | шт | 200
6496 | М0000005479 | Материал | Твердый сплав 21270 ВК8 | шт | 164
6497 | М0000005481 | Материал | Твердый сплав 21310 ВК8 | шт | 39
6498 | М0000005490 | Материал | Твердый сплав 21650 ВК8 | шт | 150
6499 | М0000005355 | Материал | Твердый сплав 21710 Т5К10 | шт | 65
6500 | М0000005492 | Материал | Твердый сплав 24050 ВК8 | шт | 205
6501 | М0000005493 | Материал | Твердый сплав 24130 ВК8 | шт | 56
6502 | М0000005494 | Материал | Твердый сплав 24130 Т15К6 | шт | 175
6503 | М0000142883 | Материал | Твердый сплав 24130 Т30К4 | шт | 10
6504 | М0000015564 | Материал | Твердый сплав 24170 Т5К10 | шт | 14
6505 | М0000015446 | Материал | Твердый сплав 24210 Т5К10 | шт | 15
6506 | М0000014005 | Материал | Твердый сплав 24250 ВК8 | шт | 106
6507 | М0000005496 | Материал | Твердый сплав 24250 Т5К10 | шт | 10
6508 | М0000005497 | Материал | Твердый сплав 24270 ВК8 | шт | 88
6509 | М0000005498 | Материал | Твердый сплав 24270 Т15К6 | шт | 107
6510 | М0000005499 | Материал | Твердый сплав 24270 Т5К10 | шт | 41
6511 | М0000098808 | Материал | Твердый сплав 24290 Т5К10 | шт | 38
6512 | М0000005502 | Материал | Твердый сплав 24550 ВК8 | шт | 30
6513 | М0000005504 | Материал | Твердый сплав 24570 Т5К10 | шт | 32
6514 | М0000005509 | Материал | Твердый сплав 24770 Т5К10 | шт | 27
6515 | М0000005510 | Материал | Твердый сплав 24790 ВК8 | шт | 191
6516 | М0000005517 | Материал | Твердый сплав 32190 ВК8 | шт | 144
6517 | М0000005518 | Материал | Твердый сплав 32190 Т5К10 | шт | 78
6518 | М0000005519 | Материал | Твердый сплав 32210 Т5К10 | шт | 68
6519 | М0000005523 | Материал | Твердый сплав 38152 Т5К10 | шт | 25
6520 | М0000005525 | Материал | Твердый сплав 38212 Т5К10 | шт | 14
6521 | М0000005526 | Материал | Твердый сплав 48010 Т5К10 | шт | 26
6522 | М0000005528 | Материал | Твердый сплав 48030 Т5К10 | шт | 39
6523 | М0000005530 | Материал | Твердый сплав 48050 Т15К6 | шт | 198
6524 | М0000005531 | Материал | Твердый сплав 48050 Т5К10 | шт | 20
6525 | М0000142882 | Материал | Твердый сплав 66050 Т30К4 | шт | 10
6526 | М0000005537 | Материал | Твердый сплав 67400 ВК8 | шт | 538
6527 | М0000005538 | Материал | Твердый сплав 67400 Т15К6 | шт | 167
6528 | М0000005541 | Материал | Твердый сплав 67410 Т15К6 | шт | 50
6529 | М0000084565 | Материал | Текстолит ПТ-20,0 сорт 1 ГОСТ 5-78 | кг | 47.11
6530 | М0000200734 | Материал | Текстолит ПТК-18 сорт 1 ГОСТ 5-78 | кг | 31.6
6531 | М0000199357 | Материал | Тележка платформенная КП-400-200-И г/п 690кг | шт | 1
6532 | М0000189690 | Материал | Терминал шинный 1-4мм2 для медной шины 5мм TDM (арт.SQ0826-0001) | шт | 5
6533 | М0000189696 | Материал | Терминал шинный 16-50мм2 для медной шины 10мм TDM (арт.SQ0826-0006) | шт | 5
6534 | М0000007752 | Материал | Термовентиль ТРВ ТЕХ 2-4,5 | шт | 1
6535 | М0000050769 | Прочее изделие | Термометр TTЖ-М исп.5 У4(0+200С)-2-240/140 TУ 25-2022.0006-90 | шт | 4
6536 | М0000044429 | Прочее изделие | Термометр биметалл. A52.063, ОШ (0...+60С) G1/2 L1=89х6,0 кл.1 | шт | 5
6537 | М0000070268 | Прочее изделие | Термометр биметалл. A5525, ф63, (0...60С) G1/2B BF3 L1=89x6,0 | шт | 1
6538 | М0000064921 | Прочее изделие | Термометр биметалл. S5550, ф100, (0...120С) М20х1,5 L1=418х8,0 кл.1 IP65 ТУ ТМ 55.01 с гильзой TW45 | шт | 2
6539 | М0000087953 | Прочее изделие | Термометр инфракрасный TI-160 | шт | 2
6540 | М0000060884 | Прочее изделие | Термометр сопротивления 902820/10-415-1001-1-9-50-104-26/331, 399 Jumo | шт | 7
6541 | М0000078525 | Прочее изделие | Термометр сопротивления 902820/10-415-1011-1-9-50-104-26/331 (-200+400) Jumo | шт | 8
6542 | М0000062137 | Прочее изделие | Термометр сопротивления 902820/10-415-1011-1-9-50-104-26/331, 362, 399 Jumo | шт | 14
6543 | М0000062381 | Прочее изделие | Термометр сопротивления TR30 (0...120С) G1/2B, IP65 Wika | шт | 1
6544 | М0000115515 | Прочее изделие | Термометр сопротивления ТЭМ-100-19-А L=120 | шт | 1
6545 | М0000077118 | Прочее изделие | Термометр стрелочный биметаллический 8002 608002/0160-357-891-14-104-26-26-60/404 (-50...+50С) Jumo | шт | 1
6546 | М0000077119 | Прочее изделие | Термометр стрелочный биметаллический 8002 608002/0160-564-891-14-104-26-26-60/404 (-30...+30С) Jumo | шт | 7
6547 | М0000077120 | Прочее изделие | Термометр стрелочный биметаллический 8002 608002/0160-807-891-14-104-26-26-60/404 (0...+60С) Jumo | шт | 2
6548 | М0000077121 | Прочее изделие | Термометр стрелочный биметаллический 8002 608002/0160-826-891-14-104-26-26-60/404 (0...+160С) Jumo | шт | 8
6549 | М0000060885 | Материал | Термометр стрелочный биметаллический 8002 608002/1860-814-891-14-104-26-26-60/404 Jumo# | шт | 1
6550 | М0000060886 | Материал | Термометр стрелочный биметаллический 8002 608002/1860-832-891-14-104-26-26-60/404 Jumo# | шт | 1
6551 | М0000008657 | Прочее изделие | Термометр ТБ-1 (0..100)-80-10-М18 ТУ 311-00225621.160-96 | шт | 2
6552 | М0000015678 | Прочее изделие | Термометр ТБ-2 (-50...+100)-315-10-М20 ТУ 311-00225621.160-96 | шт | 1
6553 | М0000008659 | Прочее изделие | Термометр ТБ-2 (0...+100)-315-10-М20 ТУ 311-00225621.160-96 | шт | 12
6554 | М0000044584 | Прочее изделие | Термометр ТБ-2 (0...+200)-1-315-10-М20х1,5 ТУ 311-00225621.160-96 | шт | 1
6555 | М0000005551 | Прочее изделие | Термометр ТБ-2 (0...+300)-315-10-М20 ТУ 311-00225621.160-96 | шт | 1
6556 | М0000008666 | Прочее изделие | Термометр ТБ-2Р (-50...+50)-80-6-М14 ТУ 311-00225621.160-96 | шт | 2
6557 | М0000042571 | Прочее изделие | Термометр ТБ-2Р (0...+200)-100-10-М20 ТУ 311-00225621.160-96 | шт | 1
6558 | М0000044293 | Прочее изделие | Термометр ТБ-2Р (0...+200)-315-10-М20-5,3 УХЛ3,1 ТУ 311-00225621.160-96 | шт | 5
6559 | М0000042572 | Прочее изделие | Термометр ТБ-2Р (0...+300)-160-10-М20 ТУ 311-00225621.160-96 | шт | 1
6560 | М0000008787 | Прочее изделие | Термометр ТБ-38 ТУ 25-1102.014-82 | шт | 1
6561 | М0000194260 | Прочее изделие | Термометр ТБП 100/80НХ/Т(0...60)С-1,5-М20х1,5 ТУ 4212-001-62100924-2010 | шт | 1
6562 | М0000046487 | Материал | Термометр ТБП 160/160 Р (0-60)С-ГСТ-М20х1,5 | шт | 2
6563 | М0000058524 | Прочее изделие | Термометр ТМ2030Cr-1, У2 (0...400С) L=2500 L1=315 кл.2,5 ТУ 4211-030-00225590-99 | шт | 2
6564 | М0000044582 | Прочее изделие | Термометр ТС-4М (0+100) ТУ 25-1102.043-83 | шт | 1
6565 | М0000038262 | Прочее изделие | Термометр ТТ П-М5-240 (0+160) 163 ТУ 25-2021.010-89 | шт | 5
6566 | М0000015918 | Прочее изделие | Термометр ТТ У-2 (-35+50) 141 | шт | 18
6567 | М0000037104 | Прочее изделие | Термометр ТТ У-4-1-240 (0+100) 141 TУ 25-2021.010-89 | шт | 4
6568 | М0000044586 | Прочее изделие | Термометр ТТ У-4-1-240 (0+100) 201 TУ 25-2021.010-89 | шт | 2
6569 | М0000038261 | Прочее изделие | Термометр ТТ У-4-1-240 (0+100) 291 TУ 25-2021.010-89 | шт | 2
6570 | М0000030437 | Прочее изделие | Термометр ТТ У-6 (0+200) 141 TУ 25-2021.010-89 | шт | 9
6571 | М0000103256 | Прочее изделие | Термометр ТТ-В-110/64 П 1 1 (-30...+70) G1/2 L=64мм(погружной части) ГОСТ 28498-90 Росма | шт | 4
6572 | М0000059329 | Прочее изделие | Термометр ТТЖ-М исп.5У 4 (0...200С)-2-240/100 ТУ 25-2022.0006-90 | шт | 2
6573 | М0000008788 | Прочее изделие | Термометр угловой УМ-6-2-260-141(0+200С) | шт | 1
6574 | М0000047907 | Инвентарь | Термометр уличный "Фасадный" ТБ-45 | шт | 28
6575 | М0000087974 | Материал | Термопара с гильзой защитной TE/TW-100 Wika | шт | 1
6576 | М0000042689 | Материал | Термопреобраз. ТСП Метран-245(100П)-01-IP65-1600-В-4-1-Л-У1.1-ГП | шт | 1
6577 | М0000031825 | Материал | Термопреобраз. ТСП Метран-246-Pt100-01-IP65-3150-С-4-1-Л-У1.1-ГП | шт | 2
6578 | М0000008703 | Материал | Термопреобраз. ТСП-0193-01-320мм-50П-сх2-клВ ТУ 311-00226253-037-2008 | шт | 1
6579 | М0000022076 | Материал | Термопреобраз. ТСП-0193-01-80мм-50П-сх2-клВ ТУ 311-00226253.037-93 | шт | 4
6580 | М0000018447 | Материал | Термопреобраз. ТСПУ Метран-276-02-120-0,5-Н10-(0+300)С-4-20мА-У1.1-ГП | шт | 3
6581 | М0000019675 | Материал | Термопреобраз. ТСПУ Метран-276-02-80-0,5-Н10-(0+300)С-4-20мА-У1.1-ГП ТУ 4211-003-12580824-2001 | шт | 6
6582 | М0000143078 | Материал | Термопреобраз. ТСПУ-031С/ХТ-PR/Exi/ИНД-СДИр/C-4/20-(0/100)-0,25/0,4-120-10-Н-Г11-М20х1,5-1-О(М20... | компл | 2
6583 | М0000111528 | Материал | Термопреобраз. ТСПУ-031С/ХТ-W(2)Exi/ИНД/С-4/20-(50/100)-0,3гр.С/0,4гр.С-160/135-8-Н-Г7-М20х1,5-1-... | шт | 2
6584 | М0000163083 | Прочее изделие | Термопреобраз. ТСПУ-031С/ХТ-Э1-Exd/C-4/20-(-50/100)-0,15-120/120-6-Н-Г1-М20х1,5-1-О(М20х1,5,загл.)-П | шт | 3
6585 | М0000196850 | Прочее изделие | Термопреобраз. ТСПУ-031С/ХТ-Э1-Exd/C-4/20-(-50/100)-0,25-120-10-Н-Г1-М20х1,5-1-О(М20х1,5,заглушка)-П | компл | 1
6586 | М0000200027 | Прочее изделие | Термопреобраз. ТСПУ-031С/ХТ-Э1-Exd/C-4/20-(-50/50)-0,15-400-10-Н-Г1-М20х1,5-1-О(М20х1,5,заглушка)-П. | компл | 1
6587 | М0000196854 | Прочее изделие | Термопреобраз. ТСПУ-031С/ХТ-Э1-Exd/C-4/20-(-50/50)-0,25-120-10-Н-Г1-М20х1,5-1-О(М20х1,5,заглушка)-П | компл | 2
6588 | М0000066028 | Материал | Термопреобраз. ТСПУ-205Ех-2/400-(-50...50)-0,5 ТУ 4227-003-13282997-01 | шт | 2
6589 | М0000151492 | Материал | Термопреобраз. универс.ТПУ0304/Ex/M1-H/AГ-14Exd+К13/t5570Д1/-50...+100/А/ТС1088/1БГ/Pt100/130мм.... | шт | 1
6590 | М0000151493 | Материал | Термопреобраз. универс.ТПУ0304/Ex/M1-H/AГ-14Exd+К13/t5570Д1/-50...+100/А/ТС1088/1БГ/Pt100/140мм.... | шт | 1
6591 | М0000101075 | Материал | Термопреобраз. универс.ТПУ0304/M1-H/AГ07-01+С/t5570/-50...+100/Б/ТС1288/8БГ/Pt100/80мм/6мм/ГП | шт | 7
6592 | М0000157200 | Материал | Термопреобразователь КТХА 02.19-450-к1-И-С321-6-2500/1000-24/16 ТУ 4211-002-10854341-2013 | шт | 3
6593 | М0000157202 | Материал | Термопреобразователь КТХА 02.19-450-к1-И-С321-6-4500/1000-24/16 ТУ 4211-002-10854341-2013 | шт | 6
6594 | М0000157201 | Материал | Термопреобразователь КТХА 02.19-450-к1-И-С321-6-6000/1000-24/16 ТУ 4211-002-10854341-2013 | шт | 3
6595 | М0000008696 | Материал | Термопреобразователь КТХА-01.06-Т45-20-2000мм | шт | 2
6596 | М0000166696 | Прочее изделие | Терморегулятор РИЗУР-ТБ-ЦСУ-1-(0/0/0)-(15/5/М)-(5)-(Н)-(РИЗУР-ЗГ-Ехd-М20-Н/1)-(РИЗУР-ЗГ-Ехd-М20-Н)-( | шт | 16
6597 | М0000097941 | Материал | Терморегулятор ТК24-00-1-70+/-3%-(ОТК) ТУ РА 16077370.6137-2010 | шт | 46
6598 | М0000077314 | Материал | Термостат M-Termostat-0.-1.10-ТУ 3400-005-72453807-07 ExdIICU IP68 1NC диапаз.сраб.(-5-3С..7-13С) | шт | 1
6599 | М0000110170 | Материал | Термостат Terminator ZT-C-300-P-WP | шт | 8
6600 | М0000064745 | Материал | Термостат НЗ контакт Schneider Electric (арт.NSYCCOTHC) | шт | 4
6601 | М0000016929 | Прочее изделие | Термошкаф ТШ-1 3.909.013.КМ ИМПФ.422412.001-01 ПС | шт | 4
6602 | М0000009447 | Материал | Ткань (арт.С 4806) | м | 27.06
6603 | М0000051675 | Материал | Ткань асбестовая АТ-4 1550 ГОСТ 6102-94 | м2 | 1.55
6604 | М0000098148 | Материал | Траверса монтажная 20х30 L=3000 | шт | 32
6605 | М0000139786 | Материал | Траверса монтажная MG 50.04 C Провенто в компл. с крепежом | шт | 4
6606 | М0000003271 | Материал | Трансформатор ОМ-25/10-04 ТУ 659 РК 00010033-15-95 | шт | 1
6607 | М0000030566 | Материал | Трансформатор ОСМ 1-0,1 380/5-220 ТУ 16-177.137-83 | шт | 3
6608 | М0000050415 | Материал | Трансформатор ОСМ 1-0,63 380/5-220 ТУ 16-177.137-83 | шт | 2
6609 | М0000075575 | Материал | Трансформатор ОСМ 1-1,0 380/5-22-110/24 ТУ 3413-011-02831277-99 | шт | 1
6610 | М0000003275 | Материал | Трансформатор ОСМ-0,063 220/5-24 ТУ 16-177.137-83 | шт | 17
6611 | М0000072243 | Материал | Трансформатор тока ТТИ-100 1500/5А 15ВА кл.0,5 ТУ 3414-001-18461115-2006 | шт | 1
6612 | М0000003286 | Материал | Трансформатор ТС-16 380/115В ТУ РБ 05544590.020-97 | шт | 1
6613 | М0000146839 | Инвентарь | Трансформатор ТСЗ-10 380/220 Д/Yн-11 У3 IP21 | шт | 1
6614 | М0000173805 | Материал | Тренога перегрузочная ТП-1000 г/п1000кг | шт | 3
6615 | 39499 | Фитинги | Тройник 108х10-25-09Г2С ТУ 3647-095-00148139-2000 | шт | 1
6616 | М0000189509 | Материал | Тройник 11/4" вн/вн/вн Valtec (арт.VTr.130.N.0007) | шт | 10
6617 | 124414 | Фитинги | Тройник 159х6,0-108х4,0-09Г2С ГОСТ 17376-2001 | шт | 1
6618 | 141362 | Фитинги | Тройник 20 ГОСТ 8948-75 | шт | 2
6619 | 104092 | Фитинги | Тройник 219х10-20ЮЧ ГОСТ 17376-2001 | шт | 1
6620 | 70732 | Фитинги | Тройник 219х16-09Г2С ГОСТ 17376-2001 | шт | 2
6621 | 132352 | Фитинги | Тройник 219х16-159х14 09Г2С ГОСТ 17376-2001 | шт | 3
6622 | 13947 | Фитинги | Тройник 22х4,0-18х4,0-09Г2С ТУ 14-81-39-2000 | шт | 5
6623 | М0000209830 | Материал | Тройник 250х500х0,7 L=680 Ш20/Ш20 | шт | 2
6624 | 14086 | Фитинги | Тройник 325х26-09Г2С ТУ 14-81-39-2000 | шт | 1
6625 | 116396 | Фитинги | Тройник 32х3,0-12Х18Н10Т ТУ 1469-003-82932963-2016 | шт | 13
6626 | 103332 | Фитинги | Тройник 32х4,0-08Х18Н10Т ТУ 1462-003-50725464-2010 | шт | 2
6627 | 104663 | Фитинги | Тройник 33,7х4,5-09Г2С ГОСТ 17376-2001 | шт | 2
6628 | 104664 | Фитинги | Тройник 33,7х4,5-09Г2С ГОСТ 17376-2001(по спецзаказу) | шт | 2
6629 | 108338 | Фитинги | Тройник 38х4,0-08Х18Н10Т ТУ 1462-003-50725464-2010 | шт | 3
6630 | М0000033821 | Поковка | Тройник 41303, пок.гр.IV КП245 ГОСТ 8479-70, 09Г2С ГОСТ 19281-89, 36х26х345# | шт | 11
6631 | М0000035855 | Поковка | Тройник 41381, пок.гр.V КП245 ГОСТ 8479-70, 09Г2С ГОСТ 19281-89, 27х27х760# | шт | 3
6632 | 114177 | Фитинги | Тройник 45х4,0-12Х18Н10Т ТУ 1468-050-91393666-2013 | шт | 3
6633 | 91164 | Фитинги | Тройник 48,3х5,0-26,9х4,0-12Х18Н10Т ГОСТ 17376-2001 | шт | 2
6634 | 7162 | Фитинги | Тройник 50 ГОСТ 8948-75 | шт | 1
6635 | 38169 | Фитинги | Тройник 57х6,0/25-09Г2С ТУ 1469-001-34929762-2004 | шт | 3
6636 | 13944 | Фитинги | Тройник 57х7,0-09Г2С ТУ 14-81-39-2000 | шт | 1
6637 | 7147 | Фитинги | Тройник 76х6,0-57х5,0-09Г2С ГОСТ 17376-2001 | шт | 5
6638 | М0000148394 | Материал | Тройник 80-10 чер.ФС1-003860.02.02.002 | шт | 10
6639 | М0000148395 | Материал | Тройник 80х25-10 чер.ФС1-003860.02.02.003 | шт | 10
6640 | 15440 | Фитинги | Тройник 89х6,0-76х6,0-09Г2С ГОСТ 17376-2001 | шт | 1
6641 | М0000093178 | Материал | Тройник CBTM-12M-4N с наруж.резьбой ф12мм-NPT1/4" нерж. сталь Hy-Lok | шт | 2
6642 | М0000066986 | Материал | Тройник QST-F-6 Festo (арт.533866) | шт | 4
6643 | М0000034826 | ЭлектроМонтажныеИзделия | Тройник лотка перф. ТЛПО 100х25 ТУ 36.22.21.00.018-90 | шт | 1
6644 | 120192 | Фитинги | Тройник П 1-21,3х3,2-12Х18Н10Т ГОСТ 17376-2001 | шт | 4
6645 | 40233 | Фитинги | Тройник П 108х14-09Г2С ГОСТ 17376-2001 | шт | 4
6646 | 117792 | Фитинги | Тройник П 108х4,0-09Г2С ГОСТ 17376-2001 | шт | 4
6647 | 127815 | Фитинги | Тройник П 108х4,0-12Х18Н10Т ТУ 1468-002-59217574-2008 | шт | 2
6648 | 183481 | Фитинги | Тройник П 108х4,0-76х3,5-09Г2С ГОСТ 17376-2001 | шт | 20
6649 | 113133 | Фитинги | Тройник П 108х4,0-89х4,0 09Г2С ГОСТ 17376-2001 | шт | 4
6650 | 108335 | Фитинги | Тройник П 108х6,0-57х4,0 20 ГОСТ 17376-2001 | шт | 1
6651 | 118999 | Фитинги | Тройник П 108х6,0-76х5,0 12Х18Н10Т ТУ 1469-003-82932963-2016 | шт | 1
6652 | 47206 | Фитинги | Тройник П 108х6,0-76х5,0-09Г2С ГОСТ 17376-2001 | шт | 26
6653 | 118274 | Фитинги | Тройник П 108х8,0-12Х18Н10Т ТУ 3113-002-33787707-2016 | шт | 3
6654 | 94480 | Фитинги | Тройник П 108х8,0-20ЮЧ ГОСТ 17376-2001 | шт | 1
6655 | 103881 | Фитинги | Тройник П 108х8,0-76х6,0-09Г2С ГОСТ 17376-2001 | шт | 10
6656 | 41519 | Фитинги | Тройник П 108х8,0-89х8,0-09Г2С ГОСТ 17376-2001 | шт | 3
6657 | 108786 | Фитинги | Тройник П 133х10-108х9,0-09Г2С ГОСТ 17376-2001 | шт | 29
6658 | 187868 | Фитинги | Тройник П 133х4,0-108х4,0-09Г2С ГОСТ 17376-2001 | шт | 3
6659 | 190951 | Фитинги | Тройник П 133х5,0-09Г2С ГОСТ 17376-2001 | шт | 3
6660 | 118272 | Фитинги | Тройник П 159х10-12Х18Н10Т ТУ 3113-002-33787707-2016 | шт | 18
6661 | 116770 | Фитинги | Тройник П 159х10-133х10 09Г2С ГОСТ 17376-2001 | шт | 9
6662 | 41823 | Фитинги | Тройник П 159х12-09Г2С ГОСТ 17376-2001 | шт | 1
6663 | 94481 | Фитинги | Тройник П 159х12-108х9,0-20ЮЧ ГОСТ 17376-2001 | шт | 1
6664 | 71406 | Фитинги | Тройник П 159х13-09Г2С ГОСТ 17376-2001 | шт | 2
6665 | 74174 | Фитинги | Тройник П 159х16-09Г2С ТУ 3600-010-78786272-2012 | шт | 3
6666 | 45263 | Фитинги | Тройник П 159х20-108х18-09Г2С ГОСТ 17376-2001 | шт | 3
6667 | 111933 | Фитинги | Тройник П 20х2,0-20 ГОСТ 17376-2001 | шт | 3
6668 | 164060 | Фитинги | Тройник П 20х3,0-09Г2С ГОСТ 17376-2001 | шт | 2
6669 | 42883 | Фитинги | Тройник П 219х10-09Г2С ГОСТ 17376-2001 | шт | 1
6670 | 43681 | Фитинги | Тройник П 219х10-159х8,0-09Г2С ГОСТ 17376-2001 | шт | 13
6671 | 44375 | Фитинги | Тройник П 219х12-09Г2С ГОСТ 17376-2001 | шт | 9
6672 | 90789 | Фитинги | Тройник П 219х12-133х10-09Г2С ГОСТ 17376-2001 | шт | 24
6673 | 56024 | Фитинги | Тройник П 219х12-159х11-09Г2С ГОСТ 17376-2001 | шт | 2
6674 | 48811 | Фитинги | Тройник П 219х12-20 ГОСТ 17376-2001 | шт | 5
6675 | 145098 | Фитинги | Тройник П 219х16-108х12-15,7-09Г2С ТУ 1468-001-80998892-2009 | шт | 12
6676 | 41510 | Фитинги | Тройник П 219х6,0-09Г2С ГОСТ 17376-2001 | шт | 3
6677 | 59953 | Фитинги | Тройник П 219х6,0-159х6,0-09Г2С ГОСТ 17376-2001 | шт | 1
6678 | 106733 | Фитинги | Тройник П 219х8,0-133х6,0-09Г2С ГОСТ 17376-2001 | шт | 9
6679 | 63205 | Фитинги | Тройник П 219х8,0-159х6,0-20А ТУ 1468-010-593377520-2003 | шт | 1
6680 | 63206 | Фитинги | Тройник П 219х8,0-20А ТУ 1468-010-593377520-2003 | шт | 1
6681 | 103353 | Фитинги | Тройник П 25х3,0-20х3,0-09Г2С ГОСТ 17376-2001 | шт | 2
6682 | 124415 | Фитинги | Тройник П 25х4,0-09Г2С ТУ 1468-148-00220302-2009 | шт | 10
6683 | 88794 | Фитинги | Тройник П 273х10-159х6 09Г2С ГОСТ 17376-2001 | шт | 2
6684 | 186120 | Фитинги | Тройник П 273х14-09Г2С ГОСТ 17376-2001 | шт | 3
6685 | 168078 | Фитинги | Тройник П 273х23-159х12 09Г2С ГОСТ 17376-2001 | шт | 2
6686 | 126404 | Фитинги | Тройник П 273х7,0-159х4,5-12Х18Н10Т ТУ 1469-003-82932963-2016 | шт | 1
6687 | 85025 | Фитинги | Тройник П 325х12-09Г2С ГОСТ 17376-2001 | шт | 10
6688 | 86405 | Фитинги | Тройник П 325х12-273х12-09Г2С ГОСТ 17376-2001 | шт | 2
6689 | 98221 | Фитинги | Тройник П 325х16-09Г2С ГОСТ 17376-2001 | шт | 6
6690 | 116769 | Фитинги | Тройник П 325х8,0-09Г2С ГОСТ 17376-2001 | шт | 1
6691 | 120297 | Фитинги | Тройник П 325х8,0-219х7,0-09Г2С ГОСТ 17376-2001 | шт | 4
6692 | 111934 | Фитинги | Тройник П 32х2,0-20 ГОСТ 17376-2001 | шт | 1
6693 | 65514 | Фитинги | Тройник П 32х3,0-09Г2С ГОСТ 17376-2001 | шт | 11
6694 | 127696 | Фитинги | Тройник П 32х3,0-12Х18Н10Т ГОСТ 17376-2001 | шт | 2
6695 | 126619 | Фитинги | Тройник П 32х3,0-12Х18Н10Т ТУ 1469-030-39918642-2002 | шт | 1
6696 | 198204 | Фитинги | Тройник П 32х3,0-20х3,0-09Г2С ГОСТ 17376-2001 | шт | 4
6697 | 122701 | Фитинги | Тройник П 32х4,0-12Х18Н10Т ТУ 1469-030-39918642-2002 | шт | 1
6698 | 79691 | Фитинги | Тройник П 32х4,0-20х4,0-09Г2С ГОСТ 17376-2001 | шт | 17
6699 | 128359 | Фитинги | Тройник П 32х4,0-20х4,0-12Х18Н10Т ТУ 1469-003-82932963-2016 | шт | 1
6700 | 126616 | Фитинги | Тройник П 33,7х3,2-12Х18Н10Т ТУ 1468-005-01394395-98 | шт | 1
6701 | 129035 | Фитинги | Тройник П 33,7х4,5 12Х18Н10Т ТУ 1468-002-59217574-2008 | шт | 24
6702 | 117540 | Фитинги | Тройник П 377х10-273х7,0-09Г2С ГОСТ 17376-2001 | шт | 9
6703 | 117778 | Фитинги | Тройник П 377х12-325х10-09Г2С ГОСТ 17376-2001 | шт | 3
6704 | 61196 | Фитинги | Тройник П 38х4,0-09Г2С ГОСТ 17376-2001 | шт | 17
6705 | 127699 | Фитинги | Тройник П 38х4,0-25х4,0-12Х18Н10Т ТУ 1469-030-39918642-2002 | шт | 2
6706 | 127849 | Фитинги | Тройник П 426х12-09Г2С ГОСТ 17376-2001 | шт | 3
6707 | 40093 | Фитинги | Тройник П 426х16-325х12-09Г2С ГОСТ 17376-2001 | шт | 1
6708 | 74177 | Фитинги | Тройник П 426х25-377х24-09Г2С ТУ 3600-010-78786272-2012 | шт | 4
6709 | 119496 | Фитинги | Тройник П 45х4,0-12Х18Н10Т ТУ 1468-143-00220302-2008 | шт | 2
6710 | 122702 | Фитинги | Тройник П 45х4,0-12Х18Н10Т ТУ 1469-030-39918642-2002 | шт | 4
6711 | 61195 | Фитинги | Тройник П 45х5,0-09Г2С ГОСТ 17376-2001 | шт | 11
6712 | 114980 | Фитинги | Тройник П 45х5,0-12Х18Н10Т ТУ 1468-040-20872280-2010 | шт | 2
6713 | 99751 | Фитинги | Тройник П 45х5,0-12Х18Н10Т ТУ 1468-050-91393666-2013 | шт | 4
6714 | 106732 | Фитинги | Тройник П 57х3,0 ГОСТ 17376-2001 | шт | 2
6715 | 44935 | Фитинги | Тройник П 57х4,0-09Г2С ГОСТ 17376-2001 | шт | 4
6716 | 115734 | Фитинги | Тройник П 57х4,0-12Х18Н10Т ТУ 1468-040-20872280-2010 | шт | 4
6717 | 129033 | Фитинги | Тройник П 57х5,0 12Х18Н10Т ТУ 1468-002-59217574-2008 | шт | 15
6718 | 96377 | Фитинги | Тройник П 57х5,0-12Х18Н10Т ТУ 1468-050-91393666-2013 | шт | 2
6719 | 63207 | Фитинги | Тройник П 57х5,0-20А ТУ 1468-010-593377520-2003 | шт | 1
6720 | 94479 | Фитинги | Тройник П 57х5,0-20ЮЧ ГОСТ 17376-2001 | шт | 1
6721 | 47208 | Фитинги | Тройник П 57х5,0-45х4,0-09Г2С ГОСТ 17376-2001 | шт | 3
6722 | 80998 | Фитинги | Тройник П 57х6,0 PN10 12Х18Н10Т ТУ 1468-030-20872280-2002 | шт | 1
6723 | 61052 | Фитинги | Тройник П 57х6,0-45х5,0-09Г2С ГОСТ 17376-2001 | шт | 16
6724 | 71084 | Фитинги | Тройник П 76х3,5-20 ГОСТ 17376-2001 | шт | 1
6725 | 123670 | Фитинги | Тройник П 76х5,0-09Г2С ГОСТ 17376-2001 | шт | 2
6726 | 87392 | Фитинги | Тройник П 76х6,0-09Г2С ГОСТ 17376-2001 | шт | 2
6727 | 118273 | Фитинги | Тройник П 76х6,0-12Х18Н10Т ТУ 3113-002-33787707-2016 | шт | 3
6728 | 108337 | Фитинги | Тройник П 76х6,0-57х5,0-09Г2С ГОСТ 17376-2001 | шт | 4
6729 | 104662 | Фитинги | Тройник П 76х7,0-09Г2С ГОСТ 17376-2001 | шт | 2
6730 | 105550 | Фитинги | Тройник П 76х7,0-57х5,5-09Г2С ГОСТ 17376-2001 | шт | 6
6731 | 125892 | Фитинги | Тройник П 76х8,0-57х6,0-09Г2С ГОСТ 17376-2001 | шт | 1
6732 | 38159 | Фитинги | Тройник П 89х3,5-09Г2С ГОСТ 17376-2001 | шт | 1
6733 | 114970 | Фитинги | Тройник П 89х3,5-57х3,0-09Г2С ГОСТ 17376-2001 | шт | 1
6734 | 82770 | Фитинги | Тройник П 89х5,0 09Г2С ГОСТ 17376-2001 | шт | 14
6735 | 198288 | Фитинги | Тройник П 89х5,0-57х5,5 09Г2С ГОСТ 17376-2001 | шт | 1
6736 | 111377 | Фитинги | Тройник П 89х6,0-12Х18Н10Т ТУ 1469-003-82932963-2016 | шт | 21
6737 | 43466 | Фитинги | Тройник П 89х6,0-57х4,0-09Г2С ГОСТ 17376-2001 | шт | 1
6738 | 25002 | Фитинги | Тройник П 89х8,0-57х5,5-09Г2С ГОСТ 17376-2001 | шт | 5
6739 | 63208 | Фитинги | Тройник П 89х8,0-57х5,5-20А ТУ 1468-010-593377520-2003 | шт | 2
6740 | 87822 | Фитинги | Тройник П-1-21,3х3,2-09Г2С ГОСТ 17376-2001 | шт | 3
6741 | 127817 | Фитинги | Тройник П-273х7,0-219х6,0-12Х18Н10Т ТУ 1468-143-00220302-2008 | шт | 1
6742 | 99635 | Фитинги | Тройник П1 114,3х14-60,3х10-09Г2С ГОСТ 17376-2001 | шт | 6
6743 | 73251 | Фитинги | Тройник П1 26,9х3,2-09Г2С ГОСТ 17376-2001 | шт | 35
6744 | 99723 | Фитинги | Тройник П1 26,9х4,0-09Г2С ГОСТ 17376-2001 | шт | 7
6745 | 91097 | Фитинги | Тройник П1 48,3х5,0-26,9х4,0-09Г2С ГОСТ 17376-2001 | шт | 2
6746 | 128246 | Фитинги | Тройник П1 60,3х5,6-60,3х4,5 09Г2С ГОСТ 17376-2001 | шт | 6
6747 | 90553 | Фитинги | Тройник П57х5,0-12Х18Н10Т ТУ 1462-003-50725464-2010 | шт | 13
6748 | 144862 | Фитинги | Тройник П89х10-57х8,0 09Г2С ГОСТ 17376-2001 | шт | 7
6749 | 142113 | Фитинги | Тройник П89х10-57х9,0 09Г2С ГОСТ 17376-2001 | шт | 1
6750 | 114971 | Фитинги | Тройник П90-89х4,0-57х3,0-09Г2С ГОСТ 17376-2001 | шт | 1
6751 | М0000109795 | Материал | Тройник равнопроходной 18мм Hy-Lok (арт.CTA-18M-STEL) | шт | 12
6752 | М0000109792 | Материал | Тройник равнопроходной 20мм Hy-Lok (арт.CTA-20M-STEL) | шт | 9
6753 | М0000014993 | Фитинги | Тройник ст 09г2с ф 89х8 ТУ 05753336-94# | шт | 2
6754 | М0000099061 | Фитинги | Тройник точеный 33,7х3,2-12Х18Н10Т (по спецзаказу) | шт | 2
6755 | М0000099756 | Фитинги | Тройник точеный 33,7х3,2-21,3х3,2-12Х18Н10Т (по спецзаказу) | шт | 12
6756 | М0000097160 | Фитинги | Тройник точеный 33,7х6,0-09Г2С (по спецзаказу) | шт | 5
6757 | М0000099062 | Фитинги | Тройник точеный 48,3х5,0-26,9х4,0-12Х18Н10Т (по спецзаказу) | шт | 18
6758 | М0000099757 | Фитинги | Тройник точеный 48,3х5,0-33,7х4,5-12Х18Н10Т (по спецзаказу) | шт | 3
6759 | М0000098451 | Фитинги | Тройник точеный 57х5,0-20х4,0-09Г2С (по спецзаказу) | шт | 2
6760 | М0000127855 | Фитинги | Тройник точеный 76,1х7,1-09Г2С (по спецзаказу) | шт | 12
6761 | М0000097159 | Фитинги | Тройник точеный 88,9х15-48,3х8,0-09Г2С (по спецзаказу) | шт | 6
6762 | М0000122578 | Фитинги | Тройник точеный П1 26,9х3,0-09Г2С (по спецзаказу) | шт | 6
6763 | М0000122577 | Фитинги | Тройник точеный П1 33,7х3,6-09Г2С (по спецзаказу) | шт | 12
6764 | 125932 | Фитинги | Тройник ТТ 32х6,0-25,0(250)-0,6-09Г2С ТУ 1460-001-41480213-2015 | шт | 1
6765 | 138321 | Фитинги | Тройник ТШ 45х5,0-12Х18Н10Т ТУ 24.20.40-031-39918642-2017 | шт | 5
6766 | 136096 | Фитинги | Тройник ТШ-219х18-К48-15,7-В-УХЛ 09Г2С ТУ 1469-016-01395041-2008 | шт | 6
6767 | 135719 | Фитинги | Тройник ТШ-57х5,0-12Х18Н10Т ТУ 24.20.40-39918642-2017 | шт | 4
6768 | 143917 | Фитинги | Тройник ТШ-89х6,0-12Х18Н10Т ТУ 24.20.40-031-39918642-2017 | шт | 2
6769 | 132026 | Фитинги | Тройник ТШС 530х30-09Г2С ТУ 3600-010-88626180-2012 | шт | 3
6770 | М0000093760 | Материал | Тройник/отвод NTAN 100x60 ДКС (арт.01761) | шт | 2
6771 | М0000105458 | Метизы | Трос стальной 5,0мм DIN 3055 | м | 80
6772 | М0000055942 | Труба | Труба 08Х18Н10 (AISI 304 DIN 2395) 60х40х2,0 L=6000 | м | 162
6773 | М0000050442 | Материал | Труба 100х100 | м | 22
6774 | М0000094790 | Труба | Труба 100х50х3,0 ГОСТ 8645-68/09Г2С-12 ГОСТ 13663-86 | м | 492
6775 | 96082 | Труба | Труба 100х50х3,0 ГОСТ 8645-68/09Г2С-4 ГОСТ 13663-86 | м | 1043.6
6776 | 9461 | Труба | Труба 102х2,0 ВТ1-0 ОСТ 1.90051-72 | кг | 9
6777 | М0000142371 | Труба | Труба 102х5,0 321 ASTM A312 | кг | 135
6778 | 182198 | Труба | Труба 102х8,0-12Х18Н10Т ГОСТ 9941-81 | кг | 30
6779 | М0000031497 | Труба | Труба 1067х25,0 ГОСТ 10704-91/К60 ГОСТ 10706-76# | м | 14
6780 | 89996 | Труба | Труба 108х10 ГОСТ 8732-78/В 20 ГОСТ 8731-74 L=2430 | м | 2.43
6781 | 37923 | Труба | Труба 108х4,0-10Х17Н13М2Т ГОСТ 9941-81 | кг | 59.4
6782 | 115413 | Труба | Труба 108х5,0 12Х18Н10Т ГОСТ 9941-81 | кг | 53
6783 | 22802 | Труба | Труба 108х6,0-10Х17Н13М2Т ГОСТ 9940-81 | кг | 46
6784 | 13505 | Труба | Труба 108х8,0 ГОСТ 8732-78/В 09Г2С ГОСТ 8731-74 | м | 6.55
6785 | 204129 | Труба | Труба 108х8,0-13ХФА ТУ 1317-006.1-593377520-2003 | м | 20
6786 | 183924 | Труба | Труба 108х8,0-В-09Г2С ГОСТ 32528-2013 L=3800 | м | 3.8
6787 | 142743 | Труба | Труба 10х2,0 ГОСТ 8734-75/В 20 ГОСТ 8733-74 | м | 43
6788 | 66340 | Труба | Труба 114х10-АSТМ А312 (08Х18Н10Т ГОСТ 9941-81) | кг | 43.2
6789 | 68175 | Труба | Труба 114х12-09Г2С ТУ 14-3Р-1128-2007 | м | 97.14
6790 | 64487 | Труба | Труба 114х12-13ХФА ТУ 1317-233-00147016-2002 | м | 10
6791 | 175551 | Труба | Труба 114х12-13ХФА ТУ 14-3Р-124-2017 | м | 45.3
6792 | 119243 | Труба | Труба 114х12-В-09Г2С ГОСТ 32528-2013 | м | 90.17
6793 | 98490 | Труба | Труба 114х14 ГОСТ 8732-78/В-09Г2С ГОСТ 8731-74 | м | 13.8
6794 | 35670 | Труба | Труба 114х6,0 ГОСТ 8732-78/В 09Г2С ГОСТ 8731-74 | м | 24.85
6795 | 127036 | Труба | Труба 121х10-12Х18Н10Т ГОСТ 9940-81 | кг | 172
6796 | 146322 | Труба | Труба 121х18 ГОСТ 8732-78/В 09Г2С ГОСТ 8731-74 | м | 4
6797 | 58921 | Труба | Труба 121х8,0 ГОСТ 8732-78/В 20 ГОСТ 8731-74 6850 | м | 3.47
6798 | 6892 | Труба | Труба 121х8,0-09Г2С ТУ 14-3-1128-82 | м | 3.73
6799 | 6923 | Труба | Труба 127х5,0 ГОСТ 8732-78/В 10 ГОСТ 8731-74 | м | 4.5
6800 | М0000112715 | Труба | Труба 12х1,5MWх6000 TP316L ASTM A213M-15c/ASTM A312M-16 | м | 162
6801 | 6942 | Труба | Труба 12х2,0 ГОСТ 8734-75/В 10Г2 ГОСТ 8733-74 | м | 399.86
6802 | 52900 | Труба | Труба 12х2,0-08Х18Н10Т ТУ 14-3Р-197-2001 | м | 6.19
6803 | 6998 | Труба | Труба 12х2,0-12Х18Н10Т ГОСТ 9941-81 | м | 10.18
6804 | 116895 | Труба | Труба 133х12-12Х18Н10Т ГОСТ 9941-81 | кг | 72
6805 | 25449 | Труба | Труба 133х16-12Х18Н10Т ГОСТ 9940-81 | кг | 27
6806 | М0000077113 | Труба | Труба 133х5,0-12Х18Н10Т ГОСТ 9940-81# | кг | 7
6807 | 19703 | Труба | Труба 133х6,0-10Х17Н13М2Т ГОСТ 9940-81 | кг | 74
6808 | 116894 | Труба | Труба 133х6,0-12Х18Н10Т ГОСТ 9941-81 | кг | 53
6809 | 168099 | Труба | Труба 133х8,0 ГОСТ 8732-78/В 09Г2С ГОСТ 8731-74 | м | 146.2
6810 | 25448 | Труба | Труба 133х8,0-12Х18Н10Т ГОСТ 9940-81 | кг | 86
6811 | 6881 | Труба | Труба 133х9,0-08Х18Н10Т ГОСТ 9940-81 | кг | 87
6812 | 78748 | Труба | Труба 146х8,0 ГОСТ 8732-78/В 09Г2С ГОСТ 8731-74 | м | 8.21
6813 | 46200 | Труба | Труба 14х1,5-12Х18Н10Т ГОСТ 9941-81 | м | 4.58
6814 | 15249 | Труба | Труба 152х8,0 ГОСТ 8732-78/В 20 ГОСТ 8731-74 | м | 39
6815 | 64942 | Труба | Труба 159х12-10Х17Н13М2Т ГОСТ 9941-81 | кг | 64
6816 | 183927 | Труба | Труба 159х12-В-09Г2С ГОСТ 32528-2013 L=7600 | м | 7.6
6817 | 183925 | Труба | Труба 159х12-В-09Г2С ГОСТ 32528-2013 L=7700 | м | 15.4
6818 | 183926 | Труба | Труба 159х12-В-09Г2С ГОСТ 32528-2013 L=8900 | м | 8.9
6819 | 203269 | Труба | Труба 159х14-В-09Г2С ГОСТ 32528-2013 | м | 15.46
6820 | 119763 | Труба | Труба 159х4,5 ГОСТ 8732-78/В 20 ГОСТ 8731-74 | м | 30.34
6821 | 120183 | Труба | Труба 159х5,0-13ХФА ТУ 1317-006.1-593377520-2003 | м | 7.05
6822 | 63248 | Труба | Труба 159х6,0 ГОСТ 8732-78/В 20ЮЧ ГОСТ 8731-74 | м | 208.52
6823 | 7010 | Труба | Труба 159х8 ГОСТ 8732-78/В 20 ГОСТ 8731-74 | м | 14.2
6824 | 71443 | Труба | Труба 159х8,0-09Г2С ТУ 14-3Р-1128-2007 | м | 11.6
6825 | 64485 | Труба | Труба 159х8,0-13ХФА ТУ 1317-233-00147016-2002 | м | 9.8
6826 | 204131 | Труба | Труба 159х8,0-13ХФА ТУ 14-3Р-124-2017 | м | 21.25
6827 | 183931 | Труба | Труба 159х8,0-В-09Г2С ГОСТ 32528-2013 L=6500 | м | 6.5
6828 | 9465 | Труба | Труба 15х2,8 ГОСТ 3262-75 | м | 45.01
6829 | 45990 | Труба | Труба 168х10 ГОСТ 8732-78/В 09Г2С ГОСТ 8731-74 | м | 14.1
6830 | 105832 | Труба | Труба 168х10-08Х18Н10Т ГОСТ 9941-81 | кг | 119
6831 | 97301 | Труба | Труба 168х11 ГОСТ 8732-78/В-09Г2С ГОСТ 8731-74 | м | 19.204
6832 | 66626 | Труба | Труба 168х12 ГОСТ 8732-78/В 20ЮЧ ГОСТ 8731-74 | м | 35.98
6833 | 80740 | Труба | Труба 168х14 09Г2С ТУ14-3Р-1128-2007 | м | 16.45
6834 | 119250 | Труба | Труба 168х20-В-09Г2С ГОСТ 32528-2013 | м | 33.1
6835 | 16647 | Труба | Труба 168х6,0 ГОСТ 8732-78/В 20 ГОСТ 8731-74 | м | 6.2
6836 | 23050 | Труба | Труба 168х8,0 ГОСТ 8732-78/В 09Г2С ГОСТ 8731-74 | м | 32.95
6837 | 13707 | Труба | Труба 168х8,0 ГОСТ 8732-78/В 20 ГОСТ 8731-74 | м | 112.63
6838 | 50158 | Труба | Труба 168х8,0 ТУ 14-161-184-2000/09Г2С ГОСТ 19281-89 | м | 45.2
6839 | 88419 | Труба | Труба 16вх1,0х4084-12Х18Н10Т ГОСТ 9941-81 | м | 32.672
6840 | 6972 | Труба | Труба 16вх1,5х6000-12Х18Н10Т ГОСТ 9941-81 | кг | 177
6841 | 6973 | Труба | Труба 16х1,0х6100-12Х18Н10Т ГОСТ 9941-81 | кг | 208
6842 | 6947 | Труба | Труба 16х2,0 ГОСТ 8734-75/В 10Г2 ГОСТ 8733-74 | м | 336.86
6843 | 50022 | Труба | Труба 180х15 ГОСТ 8732-78/В 20 ГОСТ 8731-74 | м | 19.05
6844 | 134087 | Труба | Труба 180х15 ГОСТ 8732-78/В 20 ГОСТ 8731-74 L=4500 | м | 4.5
6845 | 29113 | Труба | Труба 180х6,0 ГОСТ 8732-78/В 20 ГОСТ 8731-74 | м | 15.62
6846 | 123166 | Труба | Труба 18х2,0 ГОСТ 8734-75/В 09Г2С ГОСТ 8733-74 | м | 42.3
6847 | 6974 | Труба | Труба 18х2,5-12Х18Н10Т ГОСТ 9941-81 | м | 8.13
6848 | 23638 | Труба | Труба 18х3,0 10Х17Н13М2Т ГОСТ 9941-81 | м | 7.18
6849 | 24910 | Труба | Труба 18х3,0-12Х18Н10Т ГОСТ 9941-81 | м | 2.5
6850 | 95936 | Труба | Труба 18х3,5 08Х18Н10Т ГОСТ 9941-81 | кг | 6.9
6851 | 23961 | Труба | Труба 18х3,5 ГОСТ 8734-75/В 10Г2 ГОСТ 8733-74 | м | 1722
6852 | 104609 | Труба | Труба 18х4,0 ГОСТ 8734-75/В-09Г2С ГОСТ 8733-74 | м | 1479.6
6853 | 48669 | Труба | Труба 18х5,0 ГОСТ 8734-75/В 09Г2С ГОСТ 8733-74 | м | 2318.77
6854 | 34271 | Труба | Труба 194х14 ГОСТ 8732-78/В 20 ГОСТ 8731-74 | м | 4
6855 | 116462 | Труба | Труба 194х16-12Х18Н10Т ГОСТ 9941-81 | кг | 115.9
6856 | 6926 | Труба | Труба 194х7 ГОСТ 8732-78/В 10 ГОСТ 8731-74 | м | 8.57
6857 | 61435 | Труба | Труба 194х7 ГОСТ 8732-78/В 10 ГОСТ 8731-74 2.13 | м | 2.13
6858 | М0000069777 | Труба | Труба 20вх1,0х3000-12Х18Н10Т ГОСТ 9941-81 | м | 18
6859 | 89257 | Труба | Труба 20вх1,5вх4000-12Х18Н10Т ГОСТ 9941-81 | м | 16
6860 | М0000094505 | Труба | Труба 20вх1,5вх6000-03Х17Н14М3 ТУ 14-3-1348-2005 | кг | 8.5
6861 | 59542 | Труба | Труба 20вх2,0вх6000-10Х17Н13М2Т ГОСТ 9941-81 | м | 18
6862 | 196104 | Труба | Труба 20вх2,0х13500-12Х18Н10Т ГОСТ 9941-81 | м | 4509
6863 | 70552 | Труба | Труба 20вх2,0х13600-08Х18Н10Т ГОСТ 9941-81 | м | 27.2
6864 | 70553 | Труба | Труба 20вх2,0х14000-08Х18Н10Т ГОСТ 9941-81 | м | 154
6865 | 67961 | Труба | Труба 20вх2,0х4500-12Х18Н10Т ГОСТ 9941-81 | м | 13.5
6866 | 56475 | Труба | Труба 20вх2,0х6005-08Х18Н10Т ГОСТ 9941-81 | м | 11.98
6867 | 43357 | Труба | Труба 20вх2,0х6020-10Х17Н13М2Т ГОСТ 9941-81 | м | 18.06
6868 | 43356 | Труба | Труба 20вх2,0х6020-12Х18Н10Т ГОСТ 9941-81 | м | 12.04
6869 | М0000006952 | Труба | Труба 20вх2,0х6100-10Х17Н13М2Т ГОСТ 9941-81 | кг | 79
6870 | 93072 | Труба | Труба 20вх2,5х18600-12Х18Н10Т ГОСТ 9941-81 | м | 85
6871 | 93073 | Труба | Труба 20вх2,5х19150-12Х18Н10Т ГОСТ 9941-81 | м | 191.5
6872 | 71187 | Труба | Труба 20пх2,0 ГОСТ 9567-75/В 10 ГОСТ 8733-74 | м | 3341.69
6873 | 134542 | Труба | Труба 20пх2,0 ГОСТ 9567-75/В 20 ГОСТ 8733-74 | м | 66
6874 | 153308 | Труба | Труба 20пх2,0х10300 ГОСТ 9567-75/В 10 ГОСТ 8733-74 | м | 113.3
6875 | 127074 | Труба | Труба 20пх2,0х11200-12Х18Н10Т ГОСТ 9941-81 | м | 100.8
6876 | 134233 | Труба | Труба 20пх2,0х11200-12Х18Н10Т ГОСТ 9941-81 L=6000 | м | 12
6877 | 136309 | Труба | Труба 20пх2,0х12600 ГОСТ 9567-75/В 20 ГОСТ 8733-74 | м | 201.6
6878 | 136306 | Труба | Труба 20пх2,0х13220 ГОСТ 9567-75/В 20 ГОСТ 8733-74 | м | 264.4
6879 | 137335 | Труба | Труба 20пх2,0х13220 ГОСТ 9567-75/В 20 ГОСТ 8733-74 L=6000 | м | 24
6880 | 137338 | Труба | Труба 20пх2,0х13220 ГОСТ 9567-75/В 20 ГОСТ 8733-74 L=6700 | м | 6.7
6881 | 148263 | Труба | Труба 20пх2,0х16200 ГОСТ 9567-75/В 10 ГОСТ 8733-74 | м | 4228.2
6882 | 168249 | Труба | Труба 20пх2,0х20550 ГОСТ 9567-75/В 10 ГОСТ 8733-74 | м | 4459
6883 | 24413 | Труба | Труба 20пх2,0х6000-12Х18Н10Т ГОСТ 9941-81 | м | 11.8
6884 | 127075 | Труба | Труба 20пх2,0х7200-12Х18Н10Т ГОСТ 9941-81 | м | 878.4
6885 | 169533 | Труба | Труба 20пх2,0х9000 ГОСТ 9567-75/В 10 ГОСТ 8733-74 | м | 612
6886 | 159212 | Труба | Труба 20пх2,0х9000 ГОСТ 9567-75/В 20 ГОСТ 8733-74 | м | 11088
6887 | 73676 | Труба | Труба 20пх2,5 ГОСТ 9567-75/10 ГОСТ 8733-74 | м | 3168
6888 | 131180 | Труба | Труба 20пх2,5 ГОСТ 9567-75/В 20 ГОСТ 8733-74 | м | 387.5
6889 | 140627 | Труба | Труба 20пх2,5х12500 ГОСТ 9567-75/В 20 ГОСТ 8733-74 | м | 37.5
6890 | 140479 | Труба | Труба 20пх2,5х13000 ГОСТ 9567-75/В 20 ГОСТ 8733-74 | м | 26
6891 | 140481 | Труба | Труба 20пх2,5х13700 ГОСТ 9567-75/В 20 ГОСТ 8733-74 | м | 301.4
6892 | 200907 | Труба | Труба 20пх2,5х18950 ГОСТ 9567-75/В 10 ГОСТ 8733-74 | м | 37.9
6893 | 200908 | Труба | Труба 20пх2,5х19600 ГОСТ 9567-75/В 10 ГОСТ 8733-74 | м | 39.2
6894 | 200909 | Труба | Труба 20пх2,5х20220 ГОСТ 9567-75/В 10 ГОСТ 8733-74 | м | 1314.3
6895 | 138471 | Труба | Труба 20пх2,5х9000 ГОСТ 9567-75/В 20 ГОСТ 8733-74 | м | 1791
6896 | М0000050125 | Труба | Труба 20х1,0х3005-12Х18Н10Т ГОСТ 9941-81 | м | 15
6897 | 71109 | Труба | Труба 20х1,0х3005-12Х18Н10Т ГОСТ 9941-81 | кг | 6.5
6898 | 2310 | Труба | Труба 20х2,0 ГОСТ 8734-75/В 20 ГОСТ 8733-74 | м | 1980.7
6899 | 70525 | Труба | Труба 20х2,0 ГОСТ 9567-75/В 10 ГОСТ 8733-74 | м | 3702
6900 | М0000006953 | Труба | Труба 20х2,0-10Х17Н13М2Т ГОСТ 9941-81 | кг | 94.5
6901 | 104301 | Труба | Труба 20х2,0х7250-12Х18Н10Т ГОСТ 9941-81 | м | 18.5
6902 | 74012 | Труба | Труба 20х2,5-06ХН28МДТ ГОСТ 9941-81 | кг | 2.5
6903 | 63272 | Труба | Труба 20х4,0-12Х18Н10Т ГОСТ 9941-81 | м | 12
6904 | М0000050591 | Материал | Труба 219 изол. ППУ | шт | 1
6905 | 73722 | Труба | Труба 219х10-09Г2С-В ГОСТ Р 53383-2009 | м | 9
6906 | 22771 | Труба | Труба 219х10-12Х18Н10Т ГОСТ 9941-81 | кг | 130
6907 | 119909 | Труба | Труба 219х11 ГОСТ 8732-78/В 09Г2С ГОСТ 8731-74 | м | 9.7
6908 | 183859 | Труба | Труба 219х11 ГОСТ 8732-78/В 09Г2С ГОСТ 8731-74 L=2900 | м | 2.9
6909 | 183858 | Труба | Труба 219х11 ГОСТ 8732-78/В 09Г2С ГОСТ 8731-74 L=6830 | м | 6.83
6910 | 6898 | Труба | Труба 219х12 ГОСТ 8732-78/В 09Г2С ГОСТ 8731-74 | м | 8.65
6911 | 26757 | Труба | Труба 219х12-10Х17Н13М2Т ГОСТ 9940-81 | кг | 91
6912 | 124041 | Труба | Труба 219х12-12Х18Н10Т ГОСТ 9941-81 | м | 1.44
6913 | 119908 | Труба | Труба 219х14 ГОСТ 8732-78/В 09Г2С ГОСТ 8731-74 | м | 11.93
6914 | 183855 | Труба | Труба 219х16-В-09Г2С ГОСТ 32528-2013 L=10960 | м | 10.96
6915 | 183857 | Труба | Труба 219х16-В-09Г2С ГОСТ 32528-2013 L=2000 | м | 2
6916 | 183856 | Труба | Труба 219х16-В-09Г2С ГОСТ 32528-2013 L=7340 | м | 7.34
6917 | 14430 | Труба | Труба 219х18-09Г2С ТУ 14-3-1128-2000 | м | 11.74
6918 | 208160 | Труба | Труба 219х18-В-09Г2С ГОСТ 32528-2013 | м | 11.92
6919 | 35997 | Труба | Труба 219х20-12Х18Н10Т ГОСТ 9941-81 | кг | 33
6920 | 146325 | Труба | Труба 219х20-В-09Г2С ГОСТ 32528-2013 | м | 23.92
6921 | 118302 | Труба | Труба 219х22-В-09Г2С ГОСТ 32528-2013 | м | 16
6922 | 123592 | Труба | Труба 219х25 ГОСТ 8732-78/В 09Г2С ГОСТ 8731-74 | м | 8.65
6923 | 134091 | Труба | Труба 219х25 ГОСТ 8732-78/В-20 ГОСТ 8731-74 L=3900 | м | 3.9
6924 | 56795 | Труба | Труба 219х5,0 (дел.отх.)-08-12Х18Н10Т ГОСТ 9941-81 | кг | 81
6925 | 95931 | Труба | Труба 219х6,0 08Х18Н10Т ГОСТ 9940-81 | кг | 40
6926 | 116076 | Труба | Труба 219х7,0-08Х18Н10Т ГОСТ 9941-81 | кг | 522.1
6927 | 93718 | Труба | Труба 219х8,0 ГОСТ 8732-78/20ЮЧ ГОСТ 8731-74, ТС 815-09 | м | 7.1
6928 | 32915 | Труба | Труба 219х8,0-08Х18Н10Т ГОСТ 9941-81 | кг | 38
6929 | 64486 | Труба | Труба 219х8,0-13ХФА ТУ 1317-233-00147016-2002 | м | 11.32
6930 | 204134 | Труба | Труба 219х8,0-13ХФА ТУ 14-3Р-124-2017 | м | 34.62
6931 | 49610 | Труба | Труба 220вх5,0вх11000-12Х18Н10Т ГОСТ 9941-81 | кг | 2371.4
6932 | М0000079441 | Труба | Труба 22х2,0 ГОСТ 8734-75/20 ГОСТ 8733-74 | м | 345.76
6933 | 50275 | Труба | Труба 22х2,0-12Х18Н10Т ГОСТ 9941-81 | м | 2.33
6934 | 108517 | Труба | Труба 22х4,0-12Х18Н10Т ГОСТ 9941-81 | м | 10.421
6935 | 119910 | Труба | Труба 22х5,0 ГОСТ 8734-75/В 09Г2С ГОСТ 8733-74 | м | 9.75
6936 | 144970 | Труба | Труба 22х5,0-В-09Г2С ГОСТ 32678-2014 | м | 485.68
6937 | 107792 | Труба | Труба 245х25 ГОСТ 8732-78/В-09Г2С ГОСТ 8731-74 | м | 8.6
6938 | 141648 | Труба | Труба 25вх1,5вх16500-12Х18Н10Т ГОСТ 9941-81 | м | 66
6939 | 151311 | Труба | Труба 25вх1,5вх16500-12Х18Н10Т ГОСТ 9941-81 L=11500 | м | 11.5
6940 | 141647 | Труба | Труба 25вх1,5вх17000-12Х18Н10Т ГОСТ 9941-81 | м | 153
6941 | 141646 | Труба | Труба 25вх1,5вх17500-12Х18Н10Т ГОСТ 9941-81 | м | 157.5
6942 | 29209 | Труба | Труба 25вх2,0-08Х22Н6Т ГОСТ 9941-81 | м | 324
6943 | 63107 | Труба | Труба 25вх2,0вх10850-08Х18Н10Т ГОСТ 9941-81 | м | 43.4
6944 | 63108 | Труба | Труба 25вх2,0вх11285-08Х18Н10Т ГОСТ 9941-81 | м | 90.4
6945 | 63109 | Труба | Труба 25вх2,0вх11895-08Х18Н10Т ГОСТ 9941-81 | м | 71.37
6946 | 125133 | Труба | Труба 25вх2,0вх13000-12Х18Н10Т ГОСТ 9941-81 | кг | 149.4
6947 | 134271 | Труба | Труба 25вх2,0вх13000-12Х18Н10Т ГОСТ 9941-81 L=6940 | кг | 8
6948 | 58786 | Труба | Труба 25вх2,0вх13230-03Х17Н14М3 ГОСТ 9941-81 | м | 156.3
6949 | 125134 | Труба | Труба 25вх2,0вх13500-12Х18Н10Т ГОСТ 9941-81 | кг | 62.1
6950 | 125135 | Труба | Труба 25вх2,0вх14000-12Х18Н10Т ГОСТ 9941-81 | кг | 193.2
6951 | 58093 | Труба | Труба 25вх2,0вх6000-08Х13 ГОСТ 9941-81 | м | 78
6952 | 89258 | Труба | Труба 25вх2,0вх6000-12Х18Н10Т ГОСТ 9941-81 | кг | 59
6953 | 81022 | Труба | Труба 25вх2,0вх6010-12Х18Н10Т ГОСТ 9941-81 | кг | 13.8
6954 | 6884 | Труба | Труба 25вх2,0х12000-08Х18Н10Т ГОСТ 9941-81 | м | 49
6955 | 62255 | Труба | Труба 25вх2,0х12700-08Х18Н10Т ГОСТ 9941-81 | м | 12.7
6956 | М0000067929 | Труба | Труба 25вх2,0х13700-10Х17Н13М2Т ГОСТ 9941-81 | м | 123.3
6957 | 44299 | Труба | Труба 25вх2,0х15800-08Х18Н10Т ГОСТ 9941-81 | м | 31.6
6958 | 38992 | Труба | Труба 25вх2,0х16700-08Х18Н10Т ГОСТ 9941-81 | м | 200.4
6959 | 84123 | Труба | Труба 25вх2,0х3000-12Х18Н10Т ГОСТ 9941-81 | кг | 1716.5
6960 | 107718 | Труба | Труба 25вх2,0х4000-03Х18Н11 ГОСТ 9941-81 | м | 40
6961 | 15438 | Труба | Труба 25вх2,0х4000-08Х18Н10Т ГОСТ 9941-81 | м | 20
6962 | М0000025647 | Труба | Труба 25вх2,0х4000-10Х17Н13М2Т ГОСТ 9941-81 | м | 80
6963 | М0000081023 | Труба | Труба 25вх2,0х6000 - 08Х21Н6М2Т ГОСТ 9941-81 | кг | 275
6964 | 31079 | Труба | Труба 25вх2,0х6000-08Х13 ГОСТ 9941-81 | м | 66
6965 | 15437 | Труба | Труба 25вх2,0х6000-08Х18Н10Т ГОСТ 9941-81 | м | 24
6966 | М0000070874 | Труба | Труба 25вх2,0х6000-10Х17Н13М2Т ГОСТ 9941-81 | м | 126
6967 | М0000019326 | Труба | Труба 25вх2,0х6000-12Х18Н10Т ГОСТ 9941-81 | м | 134
6968 | М0000069171 | Труба | Труба 25вх2,0х6005-12Х18Н10Т ГОСТ 9941-81 | м | 12.01
6969 | М0000038991 | Труба | Труба 25вх2,0х6020-12Х18Н10Т ГОСТ 9941-81 | м | 24.08
6970 | М0000068709 | Труба | Труба 25вх2,0х7000-12Х18Н10Т ГОСТ 9941-81 | м | 63
6971 | 58730 | Труба | Труба 25вх2,5вх6000-12Х18Н10Т ГОСТ 9941-81 | м | 12
6972 | 175711 | Труба | Труба 25вх2,5х12500-08Х18Н10Т ГОСТ 9941-81 | м | 12.5
6973 | 138902 | Труба | Труба 25вх2,5х13000-08Х18Н10Т ГОСТ 9941-81 | м | 169
6974 | 25648 | Труба | Труба 25вх2,5х6500-12Х18Н10Т ГОСТ 9941-81 | м | 19.5
6975 | 12967 | Труба | Труба 25вх2,5х7000-08Х18Н10Т ГОСТ 9941-81 | м | 35
6976 | 55805 | Труба | Труба 25вх3,0х12010-08Х18Н10Т ГОСТ 9941-81 | м | 216.7
6977 | М0000023263 | Труба | Труба 25пх2,0-10Х17Н13М2Т ГОСТ 9941-81 | м | 138.1
6978 | 153363 | Труба | Труба 25пх2,0пх4000-12Х18Н10Т ГОСТ 9941-81 | м | 1800
6979 | 38993 | Труба | Труба 25пх2,0х14000-08Х18Н10Т ГОСТ 9941-81 | м | 280
6980 | М0000024647 | Труба | Труба 25пх2,0х4000-12Х18Н10Т ГОСТ 9941-81 | м | 12
6981 | 158454 | Труба | Труба 25пх2,0х6000 ГОСТ 9567-75/В 20 ГОСТ 8733-74 | м | 42
6982 | М0000039509 | Труба | Труба 25пх2,0х6000-12Х18Н10Т ГОСТ 9941-81 | м | 78
6983 | М0000064660 | Труба | Труба 25пх2,0х6010-12Х18Н10Т ГОСТ 9941-81 | м | 96.16
6984 | 153306 | Труба | Труба 25пх2,0х6700 ГОСТ 9567-75/В 10 ГОСТ 8733-74 | м | 67
6985 | М0000039457 | Труба | Труба 25пх2,5х6000-ТР 316Тi/10Х17Н13М2Т ГОСТ 9941-81 | кг | 385
6986 | 59836 | Труба | Труба 25х1,5х5000-12Х18Н10Т ГОСТ 9941-81 | м | 40
6987 | М0000040694 | Труба | Труба 25х2,0 (дел.отх.)-08Х18Н10Т ГОСТ 9941-81 | кг | 13
6988 | 194967 | Труба | Труба 25х2,0 ГОСТ 8734-75/В 20 ГОСТ 8733-74 L=2000 | м | 1974.7
6989 | 6980 | Труба | Труба 25х2,0-12Х18Н10Т ГОСТ 9941-81 | кг | 9.52
6990 | 110181 | Труба | Труба 25х2,0х12800 (дел.отх.) - 08Х18Н10Т ГОСТ 9941-81 | м | 0.4
6991 | 6954 | Труба | Труба 25х2,0х6000-10Х17Н13М2Т ГОСТ 9941-81 | кг | 79.2
6992 | 43163 | Труба | Труба 25х2,0х6010-12Х18Н10Т ГОСТ 9941-81 | кг | 119
6993 | М0000036685 | Труба | Труба 25х2,0х6100 АSТМ А321 (08Х18Н10Т ГОСТ 9941-81) | кг | 12.3
6994 | 178278 | Труба | Труба 25х2,5х10000-08Х18Н10Т ГОСТ 9941-81 | м | 10
6995 | М0000077112 | Труба | Труба 25х3,5-12Х18Н10Т ГОСТ 9941-81# | м | 4.87
6996 | 22977 | Труба | Труба 25х4,0-10Х17Н13М2Т ГОСТ 9941-81 | кг | 7
6997 | 93981 | Труба | Труба 25х6,0-В ГОСТ 8734-75/20 ГОСТ 8733-74 | м | 2.4
6998 | 144969 | Труба | Труба 25х7,0-В-09Г2С ГОСТ 32678-2014 | м | 593.53
6999 | 183865 | Труба | Труба 273х10 ГОСТ 8732-78/В 09Г2С ГОСТ 8731-74 L=2580 | м | 2.58
7000 | 183864 | Труба | Труба 273х10 ГОСТ 8732-78/В 09Г2С ГОСТ 8731-74 L=3990 | м | 3.99
7001 | 183866 | Труба | Труба 273х10 ГОСТ 8732-78/В 09Г2С ГОСТ 8731-74 L=900 | м | 0.9
7002 | 70421 | Труба | Труба 273х10-09Г2С ТУ 14-3Р-1128-2007 | м | 11.28
7003 | 96493 | Труба | Труба 273х11 08Х18Н10Т ГОСТ 9940-81 | кг | 274
7004 | 66051 | Труба | Труба 273х11-АSТМ А312 (08Х17Н13М2Т ГОСТ 9941-81) | кг | 48
7005 | 94860 | Труба | Труба 273х12 ГОСТ 8732-78/В-09Г2С ГОСТ 8731-74 | м | 9.49
7006 | 101697 | Труба | Труба 273х18 09Г2С ГОСТ Р 53383-2009 | м | 18.05
7007 | 98586 | Труба | Труба 273х18 ГОСТ 8732-78/В 09Г2С ГОСТ 8731-74 | м | 45.21
7008 | 134092 | Труба | Труба 273х18 ГОСТ 8732-78/В 09Г2С ГОСТ 8731-74 L=5000 | м | 3.5
7009 | 117483 | Труба | Труба 273х22-В-09Г2С ГОСТ 32528-2013 | м | 25.164
7010 | 39052 | Труба | Труба 273х8 ГОСТ 8732-78/В 20 ГОСТ 8731-74 | м | 8.18
7011 | 22694 | Труба | Труба 273х8,0-08Х18Н10Т ГОСТ 9941-81 | кг | 146
7012 | 140855 | Труба | Труба 27х4,0 ГОСТ 8734-75/В 09Г2С ГОСТ 8733-74 | м | 36
7013 | 145438 | Труба | Труба 28х1,5-12Х18Н10Т ГОСТ 9941-81 | м | 5.06
7014 | 116865 | Труба | Труба 28х2,0 12Х18Н10Т ГОСТ 9941-81 | кг | 5.5
7015 | 190921 | Труба | Труба 28х2,5-12Х18Н10Т ГОСТ 9941-81 | кг | 5
7016 | 72379 | Труба | Труба 28х3,0 ГОСТ 8734-75/09Г2С ГОСТ 8733-74 | м | 13.15
7017 | 93700 | Труба | Труба 325 х10 20ЮЧ ТУ 14-3Р-54-2001 | м | 52.71
7018 | 24642 | Труба | Труба 325х10 ГОСТ 8732-78/В 20 ГОСТ 8731-74 | м | 4.07
7019 | 121674 | Труба | Труба 325х10-08Х18Н10Т ГОСТ 9941-81 1,3м | кг | 101
7020 | 53642 | Труба | Труба 325х12 ГОСТ 8732-78/В 20 ГОСТ 8731-74 | м | 3.82
7021 | 22948 | Труба | Труба 325х12-08Х18Н10Т ГОСТ 9940-81 | кг | 87
7022 | 74550 | Труба | Труба 325х14-09Г2С-Б ГОСТ Р 53383-2009 | м | 4.36
7023 | 75287 | Труба | Труба 325х14-09Г2С-В ГОСТ Р 53383-2009 | м | 85.874
7024 | 93701 | Труба | Труба 325х16 20ЮЧ ТУ 14-3Р-54-2001 | м | 37.69
7025 | 71685 | Труба | Труба 325х16 ГОСТ 8732-78/В20 ГОСТ 8731-74 | м | 6.5
7026 | 200355 | Труба | Труба 325х16-В-09Г2С ГОСТ 32528-2013 | м | 11.62
7027 | 100891 | Труба | Труба 325х18 09Г2С ТУ 14-3Р-1128-2007 | м | 9.77
7028 | 75288 | Труба | Труба 325х18-09Г2С-В ГОСТ Р 53383-2009 | м | 31.13
7029 | 145400 | Труба | Труба 325х22-В-09Г2С ГОСТ 32528-2013 | м | 30.24
7030 | 145875 | Труба | Труба 325х24-09Г2С ТУ 14-3Р-1128-2007 | м | 10.17
7031 | 74026 | Труба | Труба 325х25 ГОСТ 8732-78/В 09Г2С ГОСТ 8731-74 | м | 7.46
7032 | 75622 | Труба | Труба 325х25 ГОСТ 8732-78/В 09Г2С ГОСТ 8731-74 8 | м | 2.74
7033 | 66314 | Труба | Труба 325х8,0 ГОСТ 10704-91/В-20 ГОСТ 10705-80 3.53 | м | 2.49
7034 | 157635 | Труба | Труба 325х8,0 ГОСТ 8732-78/В 09Г2С ГОСТ 8731-74 L-1300 | м | 1.3
7035 | 14696 | Труба | Труба 325х8,0 ГОСТ 8732-78/В 20 ГОСТ 8731-74 | м | 7.06
7036 | 72490 | Труба | Труба 325х8,0-09Г2С ТУ 14-3Р-44-2001 А | м | 12.56
7037 | 127079 | Труба | Труба 32пх2,5х5500-08Х22Н6Т ГОСТ 9941-81 | м | 60.5
7038 | 11330 | Труба | Труба 32х3,0 ГОСТ 8734-75/В 20 ГОСТ 8733-74 | м | 9.34
7039 | 6955 | Труба | Труба 32х3,0-10Х17Н13М2Т ГОСТ 9941-81 | кг | 5.61
7040 | 7013 | Труба | Труба 32х4,0 ГОСТ 8734-75/В 20 ГОСТ 8733-74 | м | 5
7041 | 116862 | Труба | Труба 32х6,0 12Х18Н10Т ГОСТ 9941-81 | кг | 98.3
7042 | 65249 | Труба | Труба 32х8,0 ГОСТ 8734-75/В 09Г2С ГОСТ 8733-74 | м | 81.21
7043 | 117029 | Труба | Труба 34х3,0 ГОСТ 8734-75/В-09Г2С ГОСТ 8733-74 | м | 13
7044 | 103630 | Труба | Труба 377х10 ГОСТ 8732-78/В-09Г2С ГОСТ 8731-74 | м | 5.42
7045 | 120062 | Труба | Труба 377х10-08Х18Н10Т ГОСТ 9941-81 1,39 м | кг | 126
7046 | 120063 | Труба | Труба 377х10-08Х18Н10Т ГОСТ 9941-81 1,45м | кг | 131
7047 | 120060 | Труба | Труба 377х10-08Х18Н10Т ГОСТ 9941-81 1,47м | кг | 133
7048 | 117279 | Труба | Труба 377х12-В-09Г2С ГОСТ 32528-2013 | м | 4.36
7049 | 96187 | Труба | Труба 377х16 09Г2С ТУ 14-3-1128-2000 | м | 20.71
7050 | 32768 | Труба | Труба 377х20-08Х18Н10Т ГОСТ 9940-81 | кг | 970
7051 | 118278 | Труба | Труба 377х22-12Х18Н10Т ГОСТ 9941-81 | кг | 458
7052 | 123999 | Труба | Труба 377х25-12Х18Н10Т ГОСТ 9941-81 | кг | 647
7053 | 67931 | Труба | Труба 38вх2,0х4000-10Х17Н13М2Т ГОСТ 9941-81 | м | 8
7054 | 6984 | Труба | Труба 38вх2,0х4050-12Х18Н10Т ГОСТ 9941-81 | кг | 47
7055 | 153364 | Труба | Труба 38пх2,0пх5000-12Х18Н10Т ГОСТ 9941-81 | м | 1075
7056 | 6985 | Труба | Труба 38пх2,0х6100-12Х18Н10Т ГОСТ 9941-81 | кг | 67
7057 | 6986 | Труба | Труба 38х2,0-12Х18Н10Т ГОСТ 9941-81 | кг | 30
7058 | 34657 | Труба | Труба 38х2,0х3000 ВТ1-0 ГОСТ 22897-86 | кг | 32
7059 | 171288 | Труба | Труба 40х20х2,0 ГОСТ 8645-68/Ст3пс ГОСТ 13663-86 | м | 48
7060 | 87334 | Труба | Труба 40х3,5 ГОСТ 8734-75/20 ГОСТ 8733-74 | м | 2.7
7061 | 55560 | Труба | Труба 426х10 ГОСТ 8732-78/В 20 ГОСТ 8731-74 6.41 | м | 6.41
7062 | 100570 | Труба | Труба 426х10,0 ГОСТ 8732-78/В-09Г2С ГОСТ 8731-74 | м | 14.39
7063 | 96189 | Труба | Труба 426х12 09Г2С ТУ 14-3-1128-2000 | м | 1.5
7064 | 96142 | Труба | Труба 426х12 12Х18Н10Т ГОСТ 9941-81 | кг | 488
7065 | 98589 | Труба | Труба 426х12 ГОСТ 8732-78/В 09Г2С ГОСТ 8731-74 | м | 3.1
7066 | 57457 | Труба | Труба 426х12 ГОСТ 8732-78/В 20 ГОСТ 8731-74 | м | 6.27
7067 | 184098 | Труба | Труба 426х14 ГОСТ 8732-78/В-09Г2С ГОСТ 8731-74 L=10600 | м | 10.6
7068 | 184101 | Труба | Труба 426х14 ГОСТ 8732-78/В-09Г2С ГОСТ 8731-74 L=10800 | м | 10.8
7069 | 184104 | Труба | Труба 426х14 ГОСТ 8732-78/В-09Г2С ГОСТ 8731-74 L=2400 | м | 2.4
7070 | 184097 | Труба | Труба 426х14 ГОСТ 8732-78/В-09Г2С ГОСТ 8731-74 L=4000 | м | 4
7071 | 184099 | Труба | Труба 426х14 ГОСТ 8732-78/В-09Г2С ГОСТ 8731-74 L=6700 | м | 6.7
7072 | 184103 | Труба | Труба 426х14 ГОСТ 8732-78/В-09Г2С ГОСТ 8731-74 L=8000 | м | 8
7073 | 184100 | Труба | Труба 426х14 ГОСТ 8732-78/В-09Г2С ГОСТ 8731-74 L=9000 | м | 18
7074 | 184102 | Труба | Труба 426х14 ГОСТ 8732-78/В-09Г2С ГОСТ 8731-74 L=9400 | м | 9.4
7075 | 103860 | Труба | Труба 426х16 20ЮЧ ТУ 14-3Р-54-2001 | м | 5.7
7076 | 55191 | Труба | Труба 426х16 ГОСТ 8732-78/В 09Г2С ГОСТ 8731-74 | м | 8.98
7077 | 139487 | Труба | Труба 426х18 ГОСТ 8732-78/В 09Г2С ГОСТ 8731-74 | м | 48.92
7078 | 169638 | Труба | Труба 426х18 ГОСТ 8732-78/В 09Г2С ГОСТ 8731-74 3м | м | 1.55
7079 | 169639 | Труба | Труба 426х18 ГОСТ 8732-78/В 09Г2С ГОСТ 8731-74 3м | м | 0.4
7080 | 152306 | Труба | Труба 426х20 ГОСТ 8732-78/В 09Г2С ГОСТ 8731-74 L-4.790 L- 3,09 | м | 3.09
7081 | 180267 | Труба | Труба 426х22 ГОСТ 8732-78/В 09Г2С ГОСТ 8731-74 | м | 18.05
7082 | 51029 | Труба | Труба 426х25-09Г2С ТУ 14-3Р-1128-2007 | м | 13.87
7083 | 75286 | Труба | Труба 426х26-09Г2С-В ГОСТ Р 53383-2009 | м | 90.25
7084 | 34336 | Труба | Труба 426х35-09Г2С ТУ 14-3Р-51-2001 | м | 2.25
7085 | 33367 | Труба | Труба 426х40-09Г2С ТУ 14-3Р-51-2001 | м | 3.7
7086 | 109122 | Труба | Труба 426х9,0-В-09Г2С ГОСТ 32528-2013 | м | 74.55
7087 | 25055 | Труба | Труба 42х4,0-12Х18Н10Т ГОСТ 9941-81 | кг | 13
7088 | 6987 | Труба | Труба 42х6,0-12Х18Н10Т ГОСТ 9941-81 | кг | 17
7089 | 109067 | Труба | Труба 45х10 ГОСТ 8732-78/В 09Г2С ГОСТ 8731-74 | м | 9.6
7090 | 42297 | Труба | Труба 45х2,0-12Х18Н10Т ГОСТ 9941-81 | кг | 39
7091 | 17337 | Труба | Труба 45х3,0-10Х17Н13М2Т ГОСТ 9941-81 | м | 10.32
7092 | 2322 | Труба | Труба 45х3,0-12Х18Н10Т ГОСТ 9941-81 | м | 1.37
7093 | 23021 | Труба | Труба 45х3,5-12Х18Н10Т ГОСТ 9941-81 | м | 0.8
7094 | 79552 | Труба | Труба 45х4,0 12Х18Н10Т ГОСТ 9941-81 | м | 7.78
7095 | 94590 | Труба | Труба 45х4,0-В ГОСТ 8732-78/20 ГОСТ 8731-74 | м | 68.32
7096 | 54804 | Труба | Труба 45х5,0-12Х18Н10Т ГОСТ 9941-81 | м | 37.503
7097 | 6989 | Труба | Труба 48х1,5-12Х18Н10Т ГОСТ 9941-81 | кг | 245
7098 | 123998 | Труба | Труба 48х5,0-12Х18Н10Т ГОСТ 9941-81 | кг | 39
7099 | 72382 | Труба | Труба 50х50х3,0 ГОСТ 8639-82/Ст3сп ГОСТ 13663-86 | м | 36
7100 | 6992 | Труба | Труба 51х2,0-12Х18Н10Т ГОСТ 9941-81 | м | 13.24
7101 | 45286 | Труба | Труба 51х2,5-12Х18Н10Т ГОСТ 9941-81 | м | 13.75
7102 | 46432 | Труба | Труба 530х10 (дел.отх.) ГОСТ 10704-91/В-Ст3сп5 ГОСТ 10706-76 | м | 33.328
7103 | 173688 | Труба | Труба 530х10 ГОСТ 10704-91/В-09Г2С ГОСТ 10705-80 | м | 19.66
7104 | 22715 | Труба | Труба 530х10 ГОСТ 10704-91/В-20 ГОСТ 10705-80 | м | 2.836
7105 | 46302 | Труба | Труба 530х10 ГОСТ 10704-91/В-Ст3сп5 ГОСТ 10706-76 | м | 3.12
7106 | 150005 | Труба | Труба 530х12 ГОСТ 10704-91/В-20 ГОСТ 10705-80 | м | 8.8
7107 | 90151 | Труба | Труба 530х12 ГОСТ 10704-91/Ст3сп5-В ГОСТ 10706-76 3,850 | м | 3.85
7108 | 120067 | Труба | Труба 530х12-08Х18Н10Т ГОСТ 9941-81 3,190м | кг | 359
7109 | 200249 | Труба | Труба 530х20-В-09Г2С ГОСТ 32528-2013 | м | 10.44
7110 | 166709 | Труба | Труба 530х25 ГОСТ 8732-78/В-09Г2С ГОСТ 8731-74 | м | 3.98
7111 | 189908 | Труба | Труба 530х25 ГОСТ 8732-78/В-09Г2С ГОСТ 8731-74 L=2450 | м | 2.45
7112 | 189907 | Труба | Труба 530х25 ГОСТ 8732-78/В-09Г2С ГОСТ 8731-74 L=2500 | м | 2.5
7113 | 147382 | Труба | Труба 530х30 ГОСТ 8732-78/В-09Г2С ГОСТ 8731-74 L-2.5 | м | 0.8
7114 | 66317 | Труба | Труба 530х8,0 ГОСТ 10704-91/В-20 ГОСТ 10705-80 4.17x1 | м | 4.17
7115 | 59089 | Труба | Труба 530х8,0 ГОСТ 10704-91/В-20 ГОСТ 10705-80 4500 | м | 9
7116 | М0000050103 | Материал | Труба 530х9,0 в изоляции# | т | 3.107
7117 | 49759 | Труба | Труба 530х9,0-В ГОСТ 10704-91/Ст3сп5 ГОСТ 10706-76 | м | 110.51
7118 | 109555 | Труба | Труба 530х9,0-В ГОСТ 10704-91/Ст3сп5 ГОСТ 10706-76 L=11015 | м | 11
7119 | М0000050102 | Материал | Труба 530х9,0# | т | 13.776
7120 | 57334 | Труба | Труба 57вх2,5х6010-12Х18Н10Т ГОСТ 9941-81 | м | 6.02
7121 | 183862 | Труба | Труба 57х10 ГОСТ 8732-78/В 09Г2С ГОСТ 8731-74 L=4175 | м | 3.115
7122 | 183861 | Труба | Труба 57х10 ГОСТ 8732-78/В 09Г2С ГОСТ 8731-74 L=6410 | м | 6.41
7123 | 183860 | Труба | Труба 57х10 ГОСТ 8732-78/В 09Г2С ГОСТ 8731-74 L=7000 | м | 7
7124 | 62064 | Труба | Труба 57х12 ГОСТ 8732-78/В 09Г2С ГОСТ 8731-74 | м | 4.9
7125 | 22773 | Труба | Труба 57х3,0-12Х18Н10Т ГОСТ 9941-81 | м | 1.06
7126 | 190963 | Труба | Труба 57х3,2 ГОСТ 8732-78/В 09Г2С ГОСТ 8731-74 | м | 203.43
7127 | 95932 | Труба | Труба 57х4,0 08Х18Н10Т ГОСТ 9940-81 | кг | 21
7128 | 18040 | Труба | Труба 57х4,0-06ХН28МДТ ГОСТ 9941-81 | кг | 20
7129 | 62308 | Труба | Труба 57х4,0-10Х17Н13М2Т ГОСТ 9940-81 | кг | 14
7130 | 116343 | Труба | Труба 57х4,0-В-09Г2С ГОСТ 32528-2013 | м | 131.3
7131 | 20262 | Труба | Труба 57х5,0 ГОСТ 8732-78/В 09Г2С ГОСТ 8731-74 | м | 168.3
7132 | 23112 | Труба | Труба 57х6,0 ГОСТ 8732-78/В 20 ГОСТ 8731-74 | м | 50.72
7133 | 66053 | Труба | Труба 57х6,0-13ХФА ТУ 1317-233-00147016-2002 | м | 28.4
7134 | 120181 | Труба | Труба 57х6,0-13ХФА ТУ 14-3Р-124-2012 | м | 46
7135 | 204130 | Труба | Труба 57х6,0-13ХФА ТУ 14-3Р-124-2017 | м | 313.6
7136 | 211203 | Труба | Труба 57х6,0-В-09Г2С ГОСТ 32528-2013 L=5300( 4шт) | м | 21.2
7137 | 76222 | Труба | Труба 57х8,0 ГОСТ 8732-78/В 20ЮЧ ГОСТ 8731-74 | м | 98.95
7138 | 71442 | Труба | Труба 57х8,0-09Г2С ТУ 14-3Р-1128-2007 | м | 99.25
7139 | 108759 | Труба | Труба 57х9,0 ГОСТ 8732-78/В 09Г2С ГОСТ 8731-74 | м | 249
7140 | М0000093181 | Труба | Труба 6,0х1,0 нерж.сталь 316L | м | 3
7141 | М0000093182 | Труба | Труба 6,0х1,5 нерж.сталь 316L | м | 6
7142 | 98491 | Труба | Труба 60х11 ГОСТ 8732-78/В-09Г2С ГОСТ 8731-74 | м | 365.6
7143 | 6994 | Труба | Труба 60х4,0-12Х18Н10Т ГОСТ 9941-81 | кг | 13
7144 | 80741 | Труба | Труба 60х6,0 09Г2С ТУ 14-ЗР 1128-2007 | м | 512
7145 | 94935 | Труба | Труба 60х60х3,0 ГОСТ 8639-82/Ст3сп/пс ГОСТ 13663-86 | м | 54
7146 | 134235 | Труба | Труба 60х7,0 12Х18Н10Т ГОСТ 9941-81 L=2100 | кг | 19.5
7147 | 146937 | Труба | Труба 63,5х4,5 ГОСТ 8732-78/В 20 ГОСТ 8731-74 | м | 15.43
7148 | 6963 | Труба | Труба 65х7,5-12Х18Н10Т ГОСТ 9941-81 | кг | 367
7149 | 75538 | Труба | Труба 68х10 ГОСТ 8732-78/В 20ЮЧ ГОСТ 8731-74 | м | 80.94
7150 | 112233 | Труба | Труба 68х8,0-12Х18Н10Т ГОСТ 9941-81 | кг | 38.8
7151 | 26832 | Труба | Труба 70х3,0-12Х18Н10Т ГОСТ 9941-81 | м | 13.79
7152 | 146940 | Труба | Труба 70х3,5 ГОСТ 8732-78/В-20 ГОСТ 8731-74 | м | 17.8
7153 | 57611 | Труба | Труба 76х10 ГОСТ 8732-78/В 20 ГОСТ 8731-74 | м | 5.24
7154 | 41408 | Труба | Труба 76х10-08Х18Н10Т ГОСТ 9940-81 | кг | 14
7155 | 6995 | Труба | Труба 76х3,5-12Х18Н10Т ГОСТ 9941-81 | м | 3.51
7156 | 95933 | Труба | Труба 76х4,0 08Х18Н10Т ГОСТ 9940-81 | кг | 38
7157 | 117645 | Труба | Труба 76х4,0-12Х18Н10Т ГОСТ 9941-81 | кг | 36
7158 | 183933 | Труба | Труба 76х4,0-В-09Г2С ГОСТ 32528-2013 L=2200 | м | 2.2
7159 | 47497 | Труба | Труба 76х5,0 (дел.отх.) -08Х18Н10Т ГОСТ 9941-81 | м | 1.39
7160 | 115414 | Труба | Труба 76х5,0 12Х18Н10Т ГОСТ 9941-81 | кг | 106
7161 | 41181 | Труба | Труба 76х5,0-08Х18Н10Т ГОСТ 9941-81 | м | 14.2
7162 | 32769 | Труба | Труба 76х7,0-12Х18Н10Т ГОСТ 9940-81 | м | 27.22
7163 | 60488 | Труба | Труба 76х9,0 ГОСТ 8732-78/В 20 ГОСТ 8731-74 3190 | м | 3.19
7164 | 99069 | Труба | Труба 8,0х1,5-12Х18Н10Т ГОСТ 9941-81 | м | 2.65
7165 | 96140 | Труба | Труба 80х3,0 12Х18Н10Т ГОСТ 9941-81 | м | 3.24
7166 | 100838 | Труба | Труба 80х40х4,0 ГОСТ 8645-68/Ст3сп ГОСТ 13663-86 | м | 108
7167 | М0000023707 | Труба | Труба 813х9,5 ГОСТ 10704-91/В-12ГСБ ГОСТ 10706-76# | м | 6.02
7168 | 90310 | Труба | Труба 89х10-12Х18Н10Т ГОСТ 9940-81 | кг | 35
7169 | 115410 | Труба | Труба 89х12 12Х18Н10Т ГОСТ 9941-81 | кг | 201.79
7170 | 95740 | Труба | Труба 89х13 ГОСТ 8732-78/20ЮЧ ГОСТ 8731-74, ТС 815-09 | м | 5.5
7171 | 6959 | Труба | Труба 89х3,5-10Х17Н13М2Т ГОСТ 9941-81 | кг | 21
7172 | 55331 | Труба | Труба 89х3,5-12Х18Н10Т ГОСТ 9941-81 | кг | 59
7173 | 51930 | Труба | Труба 89х4,0 (дел.отх.)-12Х18Н10Т ГОСТ 9940-81 | кг | 5.68
7174 | 199604 | Труба | Труба 89х4,0 ГОСТ 10704-91/В-09Г2С ГОСТ 10705-80 | м | 46.92
7175 | 102554 | Труба | Труба 89х4,0-12Х18Н10Т ГОСТ 9941-81 | кг | 96
7176 | 22973 | Труба | Труба 89х4,5-08Х18Н10Т ГОСТ 9940-81 | кг | 2
7177 | 6888 | Труба | Труба 89х4,5-08Х22Н6Т ГОСТ 9941-81 | кг | 53.5
7178 | 6960 | Труба | Труба 89х4,5-10Х17Н13М2Т ГОСТ 9941-81 | м | 3.822
7179 | 115140 | Труба | Труба 89х4,5-12Х18Н10Т ГОСТ 9941-81 | кг | 27
7180 | М0000034143 | Труба | Труба 89х5,0-10Х17Н13М2Т ГОСТ 9940-81# | м | 3.72
7181 | 15946 | Труба | Труба 89х6,0 ГОСТ 8732-78/В 20 ГОСТ 8731-74 | м | 59
7182 | 21512 | Труба | Труба 89х6,0-12Х18Н10Т ГОСТ 9940-81 | кг | 7
7183 | 183935 | Труба | Труба 89х6,0-В-09Г2С ГОСТ 32528-2013 L=4000 | м | 4
7184 | 183934 | Труба | Труба 89х6,0-В-09Г2С ГОСТ 32528-2013 L=9400 | м | 9.4
7185 | 201865 | Труба | Труба 89х9,0-В-09Г2С ГОСТ 32528-2013 | м | 21.28
7186 | М0000042853 | Материал | Труба SS-T10М-S-1,5М-6МЕ Swagelok | м | 1
7187 | М0000115000 | Материал | Труба SS-T12-S-083-6МЕ Swagelok | м | 4
7188 | М0000118793 | Материал | Труба SS-T12-S-109-6ME Swagelok | м | 6
7189 | М0000042448 | Материал | Труба SS-T12M-S-1,0М-6МЕ Swagelok | м | 21.5
7190 | М0000027160 | Материал | Труба SS-T12M-S-1,5М-6МЕ Swagelok | м | 24
7191 | М0000045625 | Материал | Труба SS-T18M-S-1,5M-6ME Swagelok | м | 23
7192 | М0000046530 | Материал | Труба SS-T18М-S-1,0М-6МЕ Swagelok | м | 6
7193 | М0000089810 | Материал | Труба SS-T6-S-049-6МЕ Swagelok | м | 78
7194 | М0000027161 | Материал | Труба SS-T6М-S-1,0М-6МЕ Swagelok | м | 4
7195 | М0000045295 | Материал | Труба SS-T8М-S-1,0М-6МЕ Swagelok | м | 65
7196 | 115900 | Труба | Труба U-образная 25вх2,0х25008-08Х18Н10Т ГОСТ 9941-81 (черт.800 ТУ-6,3-Б2/25-12-2) | м | 25
7197 | 48881 | Труба | Труба А-108х6,0-15Х5М ГОСТ 550-75# | м | 6.87
7198 | 7000 | Труба | Труба А-20х2,0-15Х5М ГОСТ 550-75# | м | 1025.995
7199 | 183967 | Труба | Труба А-20х2,0-20 ГОСТ 550-75 L=7000 # | м | 21
7200 | 7001 | Труба | Труба А-25х2,5-15Х5М ГОСТ 550-75# | м | 1032.4
7201 | 62267 | Труба | Труба А-25х3,0-15Х5М ГОСТ 550-75# | м | 358.8
7202 | 182653 | Труба | Труба А-Х-20х2,5х14250-10 ГОСТ 550-2020 | м | 1311
7203 | 178869 | Труба | Труба А-Х-20х2,5х18950-10 ГОСТ 550-2020 | м | 37.9
7204 | 178870 | Труба | Труба А-Х-20х2,5х19600-10 ГОСТ 550-2020 | м | 117.6
7205 | 178871 | Труба | Труба А-Х-20х2,5х20220-10 ГОСТ 550-2020 | м | 606.6
7206 | М0000006856 | Труба | Труба АМг2 ТРФ 45х5,0 ТУ 1-2-452-83 | кг | 392.6
7207 | М0000134237 | Труба | Труба АМг2.М КР 34х1,5х3000 ОСТ 1.92096-83 L=2300 | м | 2.3
7208 | 72278 | Труба | Труба АМц 25х3,0х6000 ГОСТ 18482-79 | кг | 163.5
7209 | 186307 | Труба | Труба БХ-20пх2,0х13000-09Г2С-В ГОСТ 32678-2014 | м | 52
7210 | 186038 | Труба | Труба БХ-20пх2,0х13700-09Г2С-В ГОСТ 32678-2014 | м | 68.5
7211 | 162206 | Труба | Труба БХ-20пх2,0х14300-09Г2С-В ГОСТ 32678-2014 | м | 271.7
7212 | 185170 | Труба | Труба БХ-20пх2,0х15000-09Г2С-В ГОСТ 32678-2014 | м | 75
7213 | 185173 | Труба | Труба БХ-20пх2,0х16300-09Г2С-В ГОСТ 32678-2014 | м | 228.2
7214 | 185171 | Труба | Труба БХ-20пх2,0х7000-09Г2С-В ГОСТ 32678-2014 | м | 77
7215 | 190511 | Труба | Труба БХ-20пх2,5х11425-09Г2С-В ГОСТ 32678-2014 | м | 6683.625
7216 | 199730 | Труба | Труба БХ-20пх2,5х18750-09Г2С-В ГОСТ 32678-2014 | м | 206.25
7217 | 199731 | Труба | Труба БХ-20пх2,5х19300-09Г2С-В ГОСТ 32678-2014 | м | 231.6
7218 | 199732 | Труба | Труба БХ-20пх2,5х19950-09Г2С-В ГОСТ 32678-2014 | м | 957.6
7219 | 190527 | Труба | Труба БХ-20пх2,5х20220-09Г2С-В ГОСТ 32678-2014 | м | 2749.92
7220 | 202444 | Труба | Труба БХ-20пх2,5х7000-09Г2С-В ГОСТ 32678-2014 | м | 1253
7221 | 190525 | Труба | Труба БХ-20пх2,5х8005-09Г2С-В ГОСТ 32678-2014 | м | 768.48
7222 | 167106 | Труба | Труба БХ-20пх2,5х9500-09Г2С-В ГОСТ 32678-2014 | м | 313.5
7223 | 201065 | Труба | Труба БХ-25вх2,5х7650-09Г2С-В ГОСТ 32678-2014 | м | 275.4
7224 | 199632 | Труба | Труба БХ-34х4,0-09Г2С-В ГОСТ 32678-2014 | м | 10.147
7225 | 7048 | Труба | Труба вн 45пх1,5х6100-12Х18Н10Т ГОСТ 9941-81 | м | 535.8
7226 | 126214 | Труба | Труба вн 45пх1,5х6100-12Х18Н10Т ГОСТ 9941-81 L=5100 | м | 2.12
7227 | М0000059069 | Труба | Труба Г 194х15-20 ТУ 14-3р-55-2001 6350 | м | 6.35
7228 | М0000059334 | Материал | Труба гибкая ф32 серая L=25000# | шт | 50
7229 | М0000042213 | ЭлектроМонтажныеИзделия | Труба гофрир. тяжелая ПХВ ф25 | м | 39
7230 | М0000096306 | ЭлектроМонтажныеИзделия | Труба гофрированная DN23 полиамид с протяжкой темно-серая ДКС (арт.PA612329F0) | м | 139
7231 | М0000093767 | ЭлектроМонтажныеИзделия | Труба гофрированная ПВХ ф32 гибкая с протяжкой ДКС (арт.91932) | м | 50
7232 | М0000108367 | ЭлектроМонтажныеИзделия | Труба гофрированная ф16 ПНД с протяжкой | м | 20
7233 | 138324 | Труба | Труба ДКРНМ 10х1,0 НД М2 БТ ГОСТ 617-2006 | кг | 7.28
7234 | 6853 | Труба | Труба ДКРНМ 16х1,0х3000 Л68 ГОСТ 21646-76 | кг | 1668.3
7235 | 29990 | Труба | Труба ДКРНМ 16х1,0х5000 Л68 ГОСТ 21646-76 | кг | 35
7236 | 29095 | Труба | Труба ДКРНМ 16х1,0х6000 Л68 ГОСТ 21646-76 | кг | 62
7237 | 44455 | Труба | Труба ДКРНМ 16х1,5х1545 ЛАМш77-2-0,05 ГОСТ 21646-2003 | кг | 97
7238 | 52993 | Труба | Труба ДКРНМ 19х1,0х3425 Л68 ГОСТ 21646-2003 | кг | 68.7
7239 | 51802 | Труба | Труба ДКРНМ 20х2,0х2000 ЛОМш70-1-0,05 ГОСТ 21646-2003 | кг | 30
7240 | 51803 | Труба | Труба ДКРНМ 20х2,0х3000 ЛОМш70-1-0,05 ГОСТ 21646-2003 | кг | 348
7241 | 126496 | Труба | Труба ДКРНМ 20х2,0х3000 М2 ГОСТ 617-90 | кг | 6
7242 | 6867 | Труба | Труба ДКРНМ 20х2,0х6000 Л68 ГОСТ 21646-76 | кг | 73.883
7243 | 52442 | Труба | Труба ДКРНМ 25х2,0х1500 ЛАМш77-2-0,05 ГОСТ 21646-2003 | кг | 33
7244 | 50646 | Труба | Труба ДКРНМ 25х2,0х3000 ЛАМш77-2-0,05 ГОСТ 21646-2003 | кг | 285
7245 | 58239 | Труба | Труба ДКРНМ 25х2,0х3005 ЛАМш77-2-0,05 ГОСТ 21646-2003 | кг | 39.2
7246 | 6868 | Труба | Труба ДКРНМ 25х2,0х3100 Л68 ГОСТ 21646-76 | кг | 746
7247 | 134236 | Труба | Труба ДКРНМ 25х2,0х3100 Л68 ГОСТ 21646-76 L=2450 | кг | 3
7248 | 17334 | Труба | Труба ДКРНМ 25х2,5х5050 ЛАМш77-2-0,05 ГОСТ 21646-76 | кг | 278
7249 | 21712 | Труба | Труба ДКРНМ 4,0х1,0 НД М2 ГОСТ 617-90 | кг | 3
7250 | М0000009470 | Материал | Труба М ф 14х2 гост 614-90# | кг | 22.7
7251 | М0000009476 | Труба | Труба МАФ-20-10-1000 ТУ 26-03-367-79 | пог.м | 236
7252 | М0000095153 | Материал | Труба медная 3/8" ASTM B280 Majdanpek | м | 45
7253 | М0000136753 | Материал | Труба НПВХ Dнар.=250мм b=6,2мм L=1200 с раструбом Хемкор | шт | 1
7254 | М0000136757 | Материал | Труба НПВХ Dнар.=250мм b=6,2мм L=2000 с раструбом Хемкор | шт | 3
7255 | М0000134100 | Материал | Труба оребренная ТЭ-01,889 ф25х2,5/ф56 Lраб=1500 | шт | 4
7256 | М0000103596 | Материал | Труба ПВДФ ф63х2,5 PN10, гладкая, L=5м (арт.PIPEF33063) | м | 25
7257 | 19898 | Труба | Труба тип 3-630х12-09Г2С ГОСТ 20295-85 | м | 5.1
7258 | 52995 | Труба | Труба тип 3-У 530х8,0-17Г1С ГОСТ 20295-85 2.62 | м | 2.58
7259 | 146897 | Труба | Труба тип 3-У 530х8,0-17Г1С-К52 ГОСТ 20295-85 5,740 | м | 5.74
7260 | 31710 | Труба | Труба тип 3-У 630х10-17Г1С ГОСТ 20295-85 | м | 10.69
7261 | 57064 | Труба | Труба тип 3-У 720х12-17Г1С-К52 ГОСТ 20295-85 2870 | м | 2.87
7262 | 58918 | Труба | Труба тип 3-У 720х12-17Г1С-К52 ГОСТ 20295-85 5200 | м | 5.2
7263 | М0000019916 | Труба | Труба У-530х12 ГОСТ 10704-91/В-17Г1С ГОСТ 10706-76# | м | 3.27
7264 | М0000109669 | Материал | Труба Ф-4 123х9,0х2000 ТУ 6-05-1876-79 | кг | 11
7265 | М0000158830 | Материал | Труба Ф-4 30х5,0х1000 ТУ 6-05-1876-79 | шт | 2
7266 | М0000007617 | Материал | Труба фторопластовая ф290х7х200 | кг | 62.66
7267 | 73378 | Труба | Труба Ц-25х2,8 ГОСТ 3262-75 | м | 17.65
7268 | 204199 | Труба | Труба Э/С И2 530х26-К52 ТУ 24.20.21-224-05757848-2019 | м | 46.17
7269 | М0000132027 | Материал | Трубка 305 ТВ-40, 3,5, белая, 1 сорт ГОСТ 19034-82 | кг | 0.164
7270 | М0000007041 | Материал | Трубка 3х0,5-12Х18Н10Т ГОСТ 14162-79 | м | 11.13
7271 | М0000191166 | Материал | Трубка K-Flex ST 6х15 | м | 10
7272 | М0000174324 | Материал | Трубка K-Flex ST/SK 9х25 | м | 40
7273 | М0000174325 | Материал | Трубка K-Flex ST/SK 9х28 | м | 84
7274 | М0000174326 | Материал | Трубка K-Flex ST/SK 9х35 | м | 70
7275 | М0000177170 | Материал | Трубка SSST 8,0х1,0-OXY Panam | м | 2
7276 | М0000080052 | Материал | Трубка TL 6M-1,0-3M-S Dk-Lok | м | 8.5
7277 | М0000109491 | Материал | Трубка XТНТ-3R60-32-3 Dk-Lok | м | 2
7278 | М0000057991 | Материал | Трубка полиуретановая TPU 8/6-B голубая Camozzi | м | 30
7279 | М0000007753 | Материал | Трубка рилсановая синяя TRN 6/4-В d1=6, d2=4 Camozzi | м | 70.7
7280 | М0000125492 | Материал | Трубка силиконовая 4х1,5 | м | 42.3
7281 | М0000061400 | Материал | Трубка спиральная SH86B15 8/6 ZEC S.p.A | шт | 4
7282 | М0000107481 | Материал | Трубка стеклянная 10,0+-(0,35)х1,0(+-0,20)х180+-2,0мм ТУ 25.11.1045-75 | шт | 50
7283 | М0000020091 | Материал | Трубка стеклянная 10±0,25 х 1,0±0,1 simax | кг | 6.1
7284 | М0000020858 | Материал | Трубка стеклянная 20-3,0-1500 ТУ 25-11.1045-75 | шт | 4
7285 | М0000135017 | Материал | Трубка стеклянная 20х2,5 L=940 | шт | 12
7286 | М0000105775 | Материал | Трубка стеклянная 20х3,0 L=1600 | шт | 12
7287 | М0000120652 | Материал | Трубка стеклянная 20х4,0х270 ТУ 25.11.1045-75 | шт | 1
7288 | М0000108672 | Материал | Трубка стеклянная 20х4,0х290 ТУ 25-2034-1162-89 | шт | 3
7289 | М0000120651 | Материал | Трубка стеклянная 20х4,0х300 ТУ 25.11.1045-75 | шт | 2
7290 | М0000116460 | Материал | Трубка стеклянная 20х4,0х600 ТУ 25.11.1045-75 | шт | 9
7291 | М0000120653 | Материал | Трубка стеклянная 20х4,0х850 ТУ 25.11.1045-75 | шт | 2
7292 | М0000116438 | Материал | Трубка стеклянная 20х4,0х920 ТУ 25.11.1045-75 | шт | 9
7293 | М0000092574 | Материал | Трубка стеклянная 24х3,0 L=458 | шт | 8
7294 | М0000008797 | Материал | Трубка стеклянная 40х1,8 L=1900 Duran | шт | 195
7295 | М0000062647 | Материал | Трубка стеклянная 41,25 L=1700 Duran | шт | 10
7296 | М0000148428 | Материал | Трубка стеклянная 41±0,6х1,8±0,15 L=1700мм ОСТ 2142-90 | шт | 115
7297 | М0000187393 | Материал | Трубка стеклянная боросиликатн. Dнар.=43+-0,5мм, толщ.1,6+-0,3мм, L=1700+-10мм, сорт стекла 3.3, ... | шт | 256
7298 | М0000183160 | ЭлектроМонтажныеИзделия | Трубка термоусадочная ТСТ-27/10-1000 (3:1) черная KBT (арт.81329) | м | 8
7299 | М0000160021 | ЭлектроМонтажныеИзделия | Трубка термоусадочная ТТУ нг-LS (2:1) 10/5 прозрачная ИЭК (арт.UDRS-D10-1-K00) | м | 33.99
7300 | М0000110913 | ЭлектроМонтажныеИзделия | Трубка термоусадочная ТТУ нг-LS (2:1) 25/12,5 желто-зелен. ИЭК (арт.UDRS-D25-50-K52) | м | 27
7301 | М0000111199 | ЭлектроМонтажныеИзделия | Трубка термоусадочная ТТУ нг-LS (2:1) 30/15 синяя ИЭК (арт.UDRS-D30-50-K07) | м | 2
7302 | М0000097571 | ЭлектроМонтажныеИзделия | Трубка термоусадочная ТТУ нг-LS (2:1) 30/15 черная ИЭК (арт.UDRS-D30-50-K02) | м | 25
7303 | М0000110914 | ЭлектроМонтажныеИзделия | Трубка термоусадочная ТТУ нг-LS (2:1) 35/17,5 желто-зелен. ИЭК (арт.UDRS-D35-50-K52) | м | 58
7304 | М0000151981 | ЭлектроМонтажныеИзделия | Трубка термоусадочная ТТУ нг-LS (2:1) 45/22,5 синяя ИЭК (арт.UDRS-D45-25-K07) | м | 5
7305 | М0000102150 | ЭлектроМонтажныеИзделия | Трубка термоусаживаемая (2:1) 15/7,5 желто-зелен. с подавленем горения Rexant (арт.21-5007) L=1000 | м | 6
7306 | М0000134035 | ЭлектроМонтажныеИзделия | Трубка термоусаживаемая (2:1) 2,4/1,2 красная ДКС (арт.2NA20124R) | м | 59
7307 | М0000092957 | ЭлектроМонтажныеИзделия | Трубка термоусаживаемая (2:1) 38,1/19,1 синяя самозатухающая ДКС (арт.2NF201381B) L=1000 | м | 5
7308 | М0000141981 | ЭлектроМонтажныеИзделия | Трубка термоусаживаемая (2:1) 50,8/25,4 черная самозатухающая ДКС (арт.2NF201508) | м | 8
7309 | М0000102149 | ЭлектроМонтажныеИзделия | Трубка термоусаживаемая (2:1) 6/3 желто-зелен. с подавленем горения Rexant (арт.20-6007) L=1000 | м | 14
7310 | М0000189500 | ЭлектроМонтажныеИзделия | Трубка термоусаживаемая (3:1) 3/1 желтая самозатухающая ДКС (арт.2NF30130Y) L=1000 | м | 1
7311 | М0000155743 | ЭлектроМонтажныеИзделия | Трубка термоусаживаемая (3:1) 3/1 прозрачная самозатухающая с клеев.слоем ДКС (арт.2NFD30130) | м | 44
7312 | М0000131559 | ЭлектроМонтажныеИзделия | Трубка термоусаживаемая (4:1) 33/8 черная ДКС (арт.2CRM33) | м | 3
7313 | М0000094511 | ЭлектроМонтажныеИзделия | Трубка термоусаживаемая (4:1) 40/12 черная с клеев.слоем ДКС (арт.2CRМ40) | м | 10
7314 | М0000093743 | ЭлектроМонтажныеИзделия | Трубка термоусаживаемая (4:1) 55/17 черная с клеев.слоем ДКС (арт.2CRМ55) | м | 26
7315 | М0000093744 | ЭлектроМонтажныеИзделия | Трубка термоусаживаемая (4:1) 72/22 черная с клеев.слоем ДКС (арт.2CRМ72) | м | 20
7316 | М0000093451 | ЭлектроМонтажныеИзделия | Трубка термоусаживаемая CTW-602 (2:1) 25,4/12,7 черная самозатухающая ЗМ | м | 97
7317 | М0000143453 | Материал | Трубка ТНТ-3R60-16-2,0 Sandvik | м | 3
7318 | М0000072880 | Материал | Трубка ТНТ-3R60-18-1,5 Dk-Lok | м | 6
7319 | М0000079641 | Материал | Трубка ТНТ-3R60-6-1 Dk-Lok | м | 29
7320 | М0000075646 | Материал | Трубка ТНТ-3R60-6-1,5-T Dk-Lok | м | 6
7321 | М0000103516 | Материал | Трубка ТНТ-3R60-6.35-0.89 Dk-Lok | м | 9
7322 | М0000062115 | Материал | Трубка ТНТ-3R60-8-1 Dk-Lok | м | 0.5
7323 | М0000072877 | Материал | Трубка ТНТ-3R60-8-1-T Dk-Lok | м | 67
7324 | М0000088085 | Материал | Трубка ТНТ-3R60-9,53-1,24 Dk-Lok | м | 18
7325 | М0000117542 | ЭлектроМонтажныеИзделия | Трубка ТНТнг (2:1) 30/15 синяя КВТ (арт.72425) | м | 2
7326 | М0000160536 | ЭлектроМонтажныеИзделия | Трубка ТТ-200-2,4/1,2 (2:1) черная КВТ (арт.79914) | м | 2
7327 | М0000160535 | ЭлектроМонтажныеИзделия | Трубка ТТ-200-4,8/2,4 (2:1) черная КВТ (арт.79915) | м | 2
7328 | М0000166447 | ЭлектроМонтажныеИзделия | Трубка ТТ-С нг 10/5 черная КВТ ТУ 2247-011-79523310-2006# | м | 10
7329 | М0000062543 | ЭлектроМонтажныеИзделия | Трубка ТТК (3:1) 30/10 черная ТУ 2247-011-79523310-2006 L=1000 | м | 5
7330 | М0000063827 | ЭлектроМонтажныеИзделия | Трубка ТТК (3:1) 39/13 черная ТУ 2247-011-79523310-2006 L=1000 | м | 7
7331 | М0000164295 | ЭлектроМонтажныеИзделия | Трубка ТТК (4:1) 43/12 черная ИЭК (арт.UMR-A3-43-12-41-K02) | м | 2
7332 | М0000164294 | ЭлектроМонтажныеИзделия | Трубка ТТК (4:1) 51/16 черная ИЭК (арт.UMR-A3-51-16-41-K02) | м | 37
7333 | М0000126492 | ЭлектроМонтажныеИзделия | Трубка ТУТ (2:1) 24/8 черная ЗЭТА (арт.zeta21549) | м | 74
7334 | М0000135291 | ЭлектроМонтажныеИзделия | Трубка ТУТ (2:1) 40/17 черная ЗЭТА (арт.zeta21559) | м | 55
7335 | М0000108733 | ЭлектроМонтажныеИзделия | Трубка ТУТ 14/7 синяя ТУ 2247-011-79523310-2006# | м | 69
7336 | М0000062539 | ЭлектроМонтажныеИзделия | Трубка ТУТ 25/12,5 ТУ 2247-011-79523310-2006# | м | 35
7337 | М0000104212 | ЭлектроМонтажныеИзделия | Трубка ТУТ 30/15 желтая EKF# | м | 5
7338 | М0000104211 | ЭлектроМонтажныеИзделия | Трубка ТУТ 30/15 зеленая EKF# | м | 5
7339 | М0000104213 | ЭлектроМонтажныеИзделия | Трубка ТУТ 30/15 красная EKF# | м | 5
7340 | М0000103533 | ЭлектроМонтажныеИзделия | Трубка ТУТ 30/15 синяя ТУ 2247-011-79523310-2006# | м | 39
7341 | М0000046465 | ЭлектроМонтажныеИзделия | Трубка ТУТ 30/15 ТУ 95.1613-87# | м | 22
7342 | М0000114587 | ЭлектроМонтажныеИзделия | Трубка ТУТ 40/17 Т=1,5 ЗЭТА ТУ 2291-006-99856433-2012# | м | 66
7343 | М0000062538 | ЭлектроМонтажныеИзделия | Трубка ТУТ 40/20 ТУ 2247-011-79523310-2006# | м | 33
7344 | М0000083921 | ЭлектроМонтажныеИзделия | Трубка ТУТ-К 33/11 черная ТУ 2247-028-97284872-2007 L=1000# | м | 8
7345 | М0000134710 | ЭлектроМонтажныеИзделия | Трубка ТУТнг 12/6 КВТ ТУ 2247-011-79523310-2006# | м | 3
7346 | М0000081688 | ЭлектроМонтажныеИзделия | Трубка ТУТнг 120/60 черная КВТ ТУ 2247-011-79523310-2006# | м | 46.5
7347 | М0000043811 | ЭлектроМонтажныеИзделия | Трубка ТУТнг 16/8 КВТ ТУ 2247-011-79523310-2006# | м | 200
7348 | М0000060850 | ЭлектроМонтажныеИзделия | Трубка ТУТнг 20/10 черная ТУ 2247-011-79523310-2006# | м | 630
7349 | М0000037768 | ЭлектроМонтажныеИзделия | Трубка ТУТнг 25/12,5 КВТ ТУ 2247-011-79523310-2006# | м | 60
7350 | М0000106158 | ЭлектроМонтажныеИзделия | Трубка ТУТнг 30/15 синяя КВТ# | м | 27
7351 | М0000060851 | ЭлектроМонтажныеИзделия | Трубка ТУТнг 30/15 черная ТУ 2247-011-79523310-2006# | м | 112
7352 | М0000082697 | ЭлектроМонтажныеИзделия | Трубка ТУТнг 35/17,5 черная ТУ 2247-011-79523310-2006# | м | 12
7353 | М0000037769 | ЭлектроМонтажныеИзделия | Трубка ТУТнг 40/20 КВТ ТУ 2247-011-79523310-2006# | м | 8.5
7354 | М0000082983 | ЭлектроМонтажныеИзделия | Трубка ТУТнг 50/25 черная ТУ 2247-011-79523310-2006# | м | 19
7355 | М0000037770 | ЭлектроМонтажныеИзделия | Трубка ТУТнг 60/30 КВТ ТУ 2247-011-79523310-2006# | м | 76
7356 | М0000062724 | ЭлектроМонтажныеИзделия | Трубка ТУТнг 80/40 черная ТУ 2247-011-79523310-2006# | м | 214.5
7357 | М0000163177 | ЭлектроМонтажныеИзделия | Трубка ТУТнг-LS 25/12,5 ТУ 2247-011-79523310-2006# | м | 64
7358 | М0000163306 | ЭлектроМонтажныеИзделия | Трубка ТУТнг-LS 40/20 ТУ 2247-011-79523310-2006# | м | 28
7359 | М0000110705 | Материал | Трубка Ф-4Д 5,0х1,0 ГОСТ 22056-76 | м | 21.23
7360 | М0000169065 | Материал | Трубка фторопластовая PTFE 12/10 Camozzi | м | 0.48
7361 | М0000061356 | Материал | Трубка фторопластовая PTFE 12/10 ZEC | м | 15.51
7362 | М0000200891 | ЭлектроМонтажныеИзделия | Трубочка маркировочная 2,0-3,5мм L=23мм (арт.301/23) | шт | 60
7363 | М0000200893 | ЭлектроМонтажныеИзделия | Трубочка маркировочная 2,8-5,0мм L=23мм (арт.302/23) | шт | 185
7364 | М0000082186 | Материал | Тяга 8С-7321 Caterpillar | шт | 1
7365 | М0000055251 | Инструмент | Угломер 1005(127) типа 2-2 ГОСТ 5378-88 | шт | 6
7366 | М0000004302 | Инструмент | Угломер 2УРИ | шт | 2
7367 | М0000004303 | Инструмент | Угломер 5УМ | шт | 3
7368 | М0000064764 | ЭлектроМонтажныеИзделия | Угол CD 90 вертикальный внеш. 90° 100х50 ДКС (арт.36782) | шт | 6
7369 | М0000156354 | ЭлектроМонтажныеИзделия | Угол CD 90 вертикальный внеш. 90° 100х50 с креп. элементами и соединит. пластинами ДКС (арт.36782K) | шт | 42
7370 | М0000198924 | ЭлектроМонтажныеИзделия | Угол CD 90 вертикальный внеш. 90° 100х80 с креп. элементами и соединит. пластинами ДКС (арт.36802K) | шт | 5
7371 | М0000198925 | ЭлектроМонтажныеИзделия | Угол CD 90 вертикальный внеш. 90° 150х80 с креп. элементами и соединит. пластинами ДКС (арт.36803K) | шт | 1
7372 | М0000198926 | ЭлектроМонтажныеИзделия | Угол CD 90 вертикальный внеш. 90° 200х80 с креп. элементами и соединит. пластинами ДКС (арт.36804K) | шт | 8
7373 | М0000095340 | ЭлектроМонтажныеИзделия | Угол CD 90 вертикальный внеш. 90° 300х100 ДКС (арт.36824) | шт | 6
7374 | М0000074347 | ЭлектроМонтажныеИзделия | Угол CD 90 вертикальный внеш. 90° 50х50 ДКС (арт.36780) | шт | 17
7375 | М0000155511 | ЭлектроМонтажныеИзделия | Угол CD 90 вертикальный внеш. 90° 80х80 с креп. элементами и соединит. пластинами ДКС (арт.36801K) | шт | 39
7376 | М0000093771 | ЭлектроМонтажныеИзделия | Угол CDV 90 вертикальный внеш. осн.150 H100 ДКС (арт.37473) | шт | 1
7377 | М0000093772 | ЭлектроМонтажныеИзделия | Угол CDV 90 вертикальный внеш. осн.200 H100 ДКС (арт.37474) | шт | 10
7378 | М0000107178 | ЭлектроМонтажныеИзделия | Угол CPO 45 горизонтальный 45° 100х50 ДКС (арт.36062) | шт | 2
7379 | М0000168174 | ЭлектроМонтажныеИзделия | Угол CPO 45 горизонтальный 45° 100х50 с креп. элементами и соединит. пластинами ДКС (арт.36062K) | шт | 3
7380 | М0000155512 | ЭлектроМонтажныеИзделия | Угол CPO 45 горизонтальный 45° 50х50 с креп. элементами и соединит. пластинами ДКС (арт.36060K) | шт | 18
7381 | М0000155515 | ЭлектроМонтажныеИзделия | Угол CPO 45 горизонтальный 45° 80х80 с креп. элементами и соединит. пластинами ДКС (арт.36081K) | шт | 28
7382 | М0000095384 | ЭлектроМонтажныеИзделия | Угол CPO 90 горизонтальный 300х100 для лотка ДКС (арт.36044)# | шт | 2
7383 | М0000096460 | ЭлектроМонтажныеИзделия | Угол CPO 90 горизонтальный 90° 100х100 ДКС (арт.36041) | шт | 8
7384 | М0000064766 | ЭлектроМонтажныеИзделия | Угол CPO 90 горизонтальный 90° 100х50 ДКС (арт.36002) | шт | 2
7385 | М0000156356 | ЭлектроМонтажныеИзделия | Угол CPO 90 горизонтальный 90° 100х50 ДКС с креп. элементами и соединит. пластинами (арт.36002K) | шт | 10
7386 | М0000096217 | ЭлектроМонтажныеИзделия | Угол CPO 90 горизонтальный 90° 100х80 ДКС (арт.36022) | шт | 24
7387 | М0000093773 | ЭлектроМонтажныеИзделия | Угол CPO 90 горизонтальный 90° 150х100 ДКС (арт.36042) | шт | 20
7388 | М0000074900 | ЭлектроМонтажныеИзделия | Угол CPO 90 горизонтальный 90° 200х100 ДКС (арт.36043) | шт | 4
7389 | М0000198637 | ЭлектроМонтажныеИзделия | Угол CPO 90 горизонтальный 90° 200х80 с креп. элементами и соединит. пластинами ДКС (арт.36024K) | шт | 15
7390 | М0000064767 | ЭлектроМонтажныеИзделия | Угол CPO 90 горизонтальный 90° 50х50 ДКС (арт.36000) | шт | 29
7391 | М0000156083 | ЭлектроМонтажныеИзделия | Угол CPO 90 горизонтальный 90° 50х50 с креп. элементами и соединит. пластинами ДКС (арт.36000К) | шт | 73
7392 | М0000097058 | ЭлектроМонтажныеИзделия | Угол CS 45 вертикальный внутр. 45° 200х80 ДКС (арт.36744) | шт | 2
7393 | М0000064765 | ЭлектроМонтажныеИзделия | Угол CS 90 вертикальный внутр. 90° 100х50 ДКС (арт.36662) | шт | 1
7394 | М0000156357 | ЭлектроМонтажныеИзделия | Угол CS 90 вертикальный внутр. 90° 100х50 с креп. элементами и соединит. пластинами ДКС (арт.36662K) | шт | 60
7395 | М0000198939 | ЭлектроМонтажныеИзделия | Угол CS 90 вертикальный внутр. 90° 100х80 с креп. элементами и соединит. пластинами ДКС (арт.36682K) | шт | 18
7396 | М0000198936 | ЭлектроМонтажныеИзделия | Угол CS 90 вертикальный внутр. 90° 150х80 с креп. элементами и соединит. пластинами ДКС (арт.36683K) | шт | 8
7397 | М0000198971 | ЭлектроМонтажныеИзделия | Угол CS 90 вертикальный внутр. 90° 200х80 с креп. элементами и соединит. пластинами ДКС (арт.36684K) | шт | 10
7398 | М0000095341 | ЭлектроМонтажныеИзделия | Угол CS 90 вертикальный внутр. 90° 300х100 ДКС (арт.36704) | шт | 18
7399 | М0000064776 | ЭлектроМонтажныеИзделия | Угол CS 90 вертикальный внутр. 90° 50х50 ДКС (арт.36660) | шт | 30
7400 | М0000155514 | ЭлектроМонтажныеИзделия | Угол CS 90 вертикальный внутр. 90° 80х80 с креп. элементами и соединит. пластинами ДКС (арт.36681K) | шт | 66
7401 | М0000203223 | ЭлектроМонтажныеИзделия | Угол внутренний КМВ 25х16 Элекор ИЭК (арт.CKMP10D-V-025-016-K01) | шт | 2
7402 | М0000203222 | ЭлектроМонтажныеИзделия | Угол внутренний КМВ 40х25 Элекор ИЭК (арт.CKMP10D-V-040-025-K01) | шт | 1
7403 | М0000157392 | ЭлектроМонтажныеИзделия | Угол крепежный вырез-резьба М8 ДКС (арт.R5A06) | шт | 4
7404 | М0000099170 | Материал | Угол пластиковый 40х40 торцевой L=2,7м белый | шт | 4
7405 | М0000093758 | ЭлектроМонтажныеИзделия | Угол плоский NPAN 100х60 ДКС (арт.01745) | шт | 10
7406 | М0000070802 | Материал | Уголок 1" 1/2 никель Valtec | шт | 2
7407 | М0000028057 | Материал | Уголок 1/2 ник. GF | шт | 5
7408 | М0000107195 | Прокат сортовой и фасонный | Уголок 100х100х10 AISI 304 | кг | 4003
7409 | 50316 | Прокат сортовой и фасонный | Уголок 100х63х6,0-В ГОСТ 8509-93/С345 ГОСТ 27772-88 4750 | кг | 286
7410 | 23376 | Прокат сортовой и фасонный | Уголок 100х63х6,0-В ГОСТ 8510-86/09Г2С-12 ГОСТ 19281-89 | кг | 172
7411 | 88921 | Прокат сортовой и фасонный | Уголок 125х125х10-В ГОСТ 8509-93/09Г2С-12 ГОСТ 19281-89 5200 | кг | 67
7412 | 97531 | Прокат сортовой и фасонный | Уголок 125х125х10-В ГОСТ 8509-93/Ст3сп5 ГОСТ 535-2005 | кг | 458
7413 | 90616 | Прокат сортовой и фасонный | Уголок 125х125х10-В ГОСТ 8509-93/Ст3сп5 ГОСТ 535-88 5200 | кг | 596
7414 | 90615 | Прокат сортовой и фасонный | Уголок 125х125х10-В ГОСТ 8509-93/Ст3сп5 ГОСТ 535-88 6500 | кг | 124
7415 | 24269 | Прокат сортовой и фасонный | Уголок 125х125х8,0-В ГОСТ 8509-93/Ст3сп5 ГОСТ 535-88 | кг | 93
7416 | 37979 | Прокат сортовой и фасонный | Уголок 140х140х9,0-В ГОСТ 8509-93/Ст3сп5 ГОСТ 535-88 | кг | 177
7417 | 134193 | Прокат сортовой и фасонный | Уголок 160х160х10-В ГОСТ 8509-93/345-09Г2С-12 ГОСТ 19281-89 L=4300 | кг | 106
7418 | 97532 | Прокат сортовой и фасонный | Уголок 160х160х10-В ГОСТ 8509-93/С255 ГОСТ 27772-88 | кг | 1480
7419 | 3490 | Прокат сортовой и фасонный | Уголок 160х160х12-В ГОСТ 8509-93/Ст3сп5 ГОСТ 535-88 | кг | 797
7420 | 87808 | Прокат сортовой и фасонный | Уголок 160х160х12-В ГОСТ 8509-93/Ст3сп5 ГОСТ 535-88 L=9200 | кг | 233
7421 | 42205 | Прокат сортовой и фасонный | Уголок 160х160х16-В ГОСТ 8509-93/Ст3сп5 ГОСТ 535-88 | кг | 844
7422 | 21556 | Прокат сортовой и фасонный | Уголок 180х180х12-В ГОСТ 8509-93/Ст3сп5 ГОСТ 535-88 | кг | 312
7423 | 87810 | Прокат сортовой и фасонный | Уголок 180х180х12-В ГОСТ 8509-93/Ст3сп5 ГОСТ 535-88 L=3620 | кг | 240
7424 | 97533 | Прокат сортовой и фасонный | Уголок 200х200х16 ГОСТ 8509-93/С255 27772-88 | кг | 590
7425 | 11479 | Прокат сортовой и фасонный | Уголок 200х200х16-В ГОСТ 8509-93/Ст3сп5 ГОСТ 535-88 | кг | 1335
7426 | 57714 | Прокат сортовой и фасонный | Уголок 40х40х4,0-В ГОСТ 8509-93/Ст3сп5 ГОСТ 535-2005 | кг | 930
7427 | М0000115692 | Прокат сортовой и фасонный | Уголок 60х60х6,0 AISI 304 ASTM A484 | кг | 121
7428 | М0000119328 | Прокат сортовой и фасонный | Уголок 70х70х7,0 AISI 304 ASTM A484 | кг | 87
7429 | 21940 | Прокат сортовой и фасонный | Уголок 80х80х7,0-В ГОСТ 8509-93/Ст3сп5 ГОСТ 535-88 | кг | 154
7430 | 103639 | Прокат сортовой и фасонный | Уголок А-100х100х8,0 ГОСТ 8509-93/345-15-09Г2С ГОСТ 19281-2014 | кг | 101
7431 | 104890 | Прокат сортовой и фасонный | Уголок А-125х125х10 ГОСТ 8509-93/345-15-09Г2С ГОСТ 19281-2014 | кг | 2242
7432 | 187563 | Прокат сортовой и фасонный | Уголок А-32х32х3,0 ГОСТ 8509-93/Ст3пс5 ГОСТ 535-2005 L=6000 | кг | 228
7433 | 187567 | Прокат сортовой и фасонный | Уголок А-32х32х4,0 ГОСТ 8509-93/345-15-09Г2С ГОСТ 19281-2014 L=3350 | кг | 7
7434 | 187566 | Прокат сортовой и фасонный | Уголок А-32х32х4,0 ГОСТ 8509-93/345-15-09Г2С ГОСТ 19281-2014 L=6000 | кг | 22
7435 | 112954 | Прокат сортовой и фасонный | Уголок А-35х35х4,0 ГОСТ 8509-93/345-15-09Г2С ГОСТ 19281-2014 | кг | 27
7436 | 201924 | Прокат сортовой и фасонный | Уголок В-70х70х5,0 ГОСТ 8509-93/345-15-09Г2С ГОСТ 19281-2014 L=4000(2шт) | кг | 44
7437 | 187564 | Прокат сортовой и фасонный | Уголок В-70х70х5,0- ГОСТ 8509-93/345-15-09Г2С ГОСТ 19281-2014 L=5000 | кг | 23
7438 | М0000090681 | ЭлектроМонтажныеИзделия | Уголок комбинированный SZ Rittal (арт.4540000) | шт | 8
7439 | М0000188914 | ЭлектроМонтажныеИзделия | Уголок крепежный одинарн. удлинен. для STRUT-профиля EZ ИЭК (арт.CLM50D-UOS-092-40) | шт | 284
7440 | М0000095335 | ЭлектроМонтажныеИзделия | Уголок крепежный одиночный удлинен. 92мм горячеоцинк. ДКС (арт.BMC1012HDZ) | шт | 10
7441 | М0000049624 | ЭлектроМонтажныеИзделия | Уголок опорный FR H50 ДКС (арт.30199) | шт | 38
7442 | М0000105436 | ЭлектроМонтажныеИзделия | Уголок перфорированный К237 УТ1,5 гор.цинк. S3,0 ТУ 3449-016-01394366-2004 | шт | 1
7443 | М0000107820 | ЭлектроМонтажныеИзделия | Уголок перфорированный К242 УХЛ1 оцинк. лист S2,0 ТУ 3449-016-01394366-2004 | шт | 247
7444 | М0000189507 | Материал | Угольник 1 1/4" (32) вн.-вн. Valtec (арт.VTr.090.N.0007) | шт | 12
7445 | М0000071386 | Материал | Угольник 11/2 Никель Valtec | шт | 2
7446 | М0000066016 | Фитинги | Угольник 2-25-40-09Г2С ГОСТ 22820-83 | шт | 2
7447 | М0000004307 | Инструмент | Угольник 40х60 | шт | 5
7448 | М0000007166 | Материал | Угольник 90-1-15 ГОСТ 8946-75 | шт | 7
7449 | М0000141381 | Материал | Угольник 90-1-20 ГОСТ 8946-75 | шт | 4
7450 | М0000070598 | Материал | Угольник 90-1-32 ГОСТ 8946-75 | шт | 1
7451 | М0000132468 | Материал | Угольник 90-108х13-09Г2С ГОСТ 19281-89 | шт | 9
7452 | М0000104094 | Фитинги | Угольник точеный 21,3х3,2-12Х18Н10Т (по спецзаказу) | шт | 4
7453 | М0000101076 | Фитинги | Угольник точеный 33,7х4,5-09Г2С (по спецзаказу) | шт | 25
7454 | М0000143383 | Фитинги | Угольник точеный 57х9,0-09Г2С (по спецзаказу) | шт | 9
7455 | М0000035430 | ЭлектроМонтажныеИзделия | Угольник УЛПО 50х25 ТУ 36.22.21.00.018-90 | шт | 33
7456 | М0000200000 | Материал | Удалитель герметика и силикон. прокладок Kerry V=520мл | шт | 4
7457 | М0000142811 | Инвентарь | Удлинитель 475035 Waukesha | шт | 1
7458 | М0000164145 | Инвентарь | Удлинитель силовой Союз 2200Вт (на пластик. катушке, 4 гнезда) (арт.481S-3205) L=50м | шт | 1
7459 | М0000193474 | Материал | Удлинитель термопарный УТПр-ХК(4)-М16х1,5-1500/1500 | шт | 8
7460 | М0000144629 | Материал | Узел монтажный СЕ-07-05-Р | шт | 2
7461 | М0000022726 | Материал | Указатель уровня жидкости 12кч11бк Ру25, рамка №6 ТУ 26-07-1487-89 | шт | 6
7462 | М0000009493 | Материал | Указатель уровня жидкости 12нж29нж Ду15 Ру160 ТУ 26-07-1276-80 | компл | 10
7463 | М0000075235 | Материал | Указатель уровня магнитный XGSK-HBBF-035-NR0220 Magnetrol | компл | 4
7464 | М0000036494 | Материал | Указатель уровня рефлексионный R160-DG, 2хV, DN25, PN160, M=530 | шт | 2
7465 | М0000102838 | Материал | Указатель-индикатор уровня байпасный RIZUR-NBK 316L 1" ANSI 150 t+190C, давл.22бар. кл.IP65 шкала234 | шт | 2
7466 | М0000102839 | Материал | Указатель-индикатор уровня байпасный RIZUR-NBK 316L 1" ANSI 150 t+190C, давл.22бар. кл.IP65 шкала350 | шт | 6
7467 | М0000108172 | РТИ (Резинотехнические изделия) | Уплотнение (КШ-40.00.011) | шт | 28
7468 | М0000117651 | Материал | Уплотнение 92510001 Flux | шт | 1
7469 | М0000117655 | Материал | Уплотнение вала 92511001 Flux | шт | 1
7470 | М0000064974 | РТИ (Резинотехнические изделия) | Уплотнение резиновое RM 40 10-32 Roxtec | шт | 3
7471 | М0000064973 | РТИ (Резинотехнические изделия) | Уплотнение резиновое RM 40 Ex Roxtec | шт | 9
7472 | М0000064975 | РТИ (Резинотехнические изделия) | Уплотнение резиновое RM 60 Roxtec | шт | 1
7473 | М0000179020 | Материал | Уплотнение торцевое 251.71.032.829.КК | шт | 8
7474 | М0000123362 | Материал | Уплотнение торцевое реверсивное ф24 R85 XYXYKVYHX SIC/GRAFITE/VITON | шт | 3
7475 | М0000123361 | Материал | Уплотнение торцевое реверсивное ф32 R85 XYXYKVYHX SIC/GRAFITE/VITON | шт | 3
7476 | М0000123373 | Материал | Уплотнение торцевое ф12 для насоса Mozer | шт | 2
7477 | М0000123372 | Материал | Уплотнение торцевое ф16 для насоса Mozer | шт | 6
7478 | М0000123369 | Материал | Уплотнение торцевое ф24 для насоса Mozer | шт | 3
7479 | М0000194831 | Материал | Уплотнение торцевое ф26 0250 2100X RS/CarCerER/M | шт | 6
7480 | М0000123394 | Материал | Уплотнение торцевое ф28 для насоса Mozer | шт | 4
7481 | М0000113496 | РТИ (Резинотехнические изделия) | Уплотнитель D-профиль 10х12 черный KIM TEC | м | 360
7482 | М0000169617 | РТИ (Резинотехнические изделия) | Уплотнитель D-профиль 9,0х7,5 белый TYTAN | м | 30
7483 | М0000081923 | РТИ (Резинотехнические изделия) | Уплотнитель D-профиль 9,0х7,5 коричневый KIM TEC | м | 100
7484 | М0000165935 | Материал | Уплотнитель для разъемов F0.001.7115.0 Wieland | шт | 24
7485 | М0000152807 | Материал | Управляющая клапана TDI двигателя Waukesha | шт | 1
7486 | М0000091124 | Материал | Усилитель разделительный MACX MCR-EX-SL-NAM-R Phoenix Contact (арт.2865434) | шт | 4
7487 | М0000060425 | Материал | Усилитель согласующий СИЭЛ-1652-002 | шт | 2
7488 | М0000076538 | Материал | Усилитель согласующий СИЭЛ-1657-0,5-010-080 ТПКЦ.427710.001-01ТУ | шт | 9
7489 | М0000077326 | Прочее изделие | Устройство жалюзийное 1450х1230 ТУ 3619-171-00220302-2012 | шт | 14
7490 | М0000156917 | Прочее изделие | Устройство запально-защитное ЗСУ-ПИ-Exd-01-КБ-2820 УХЛ1 ТУ 28.21.11-011-87875767-2017 | шт | 6
7491 | М0000019063 | Прочее изделие | Устройство запорное 12нж13бк Ду20 Ру40 | шт | 27
7492 | М0000042195 | Прочее изделие | Устройство запорное 12нж13бк4 Ду20 Ру40 ТУ 26-07-1093-74 | шт | 2
7493 | М0000125588 | Прочее изделие | Устройство запорное ПЗ.82003-020М-15, 12нж13бк1 Ду20 Ру40кгс/см2 ТУ 26-07-1093-74 | шт | 4
7494 | М0000059522 | Прочее изделие | Устройство запорное ПЗ.82003-020М-27, 12нж13бк5 Ду20 Ру40кгс/см2 ТУ 26-07-1093-74 | шт | 1
7495 | М0000070252 | Прочее изделие | Устройство коммутационное УК-ВК/04 (релейный усилитель на 2 канала: вход 24В 30мА, вых. 220В 10мА) | шт | 10
7496 | М0000031077 | Прочее изделие | Устройство отборное 016-200 Ст20-Л ТУ 4218-008-51216464-2001 | шт | 2
7497 | М0000120545 | Прочее изделие | Устройство плавного пуска 3RW44 Siemens (арт.3RW4447-6BC44) | шт | 1
7498 | М0000211941 | Инструмент | Устройство подающее АДФ-1000.02.000-RS2 правое для АДФ-1000 | шт | 1
7499 | М0000065000 | Прочее изделие | Устройство предварительного зажима (большое) Roxtec | шт | 5
7500 | М0000064999 | Прочее изделие | Устройство предварительного зажима (малое) Roxtec | шт | 5
7501 | М0000173618 | Инвентарь | Фальцовщик чертежей ОСЕ FOLDER 940 - б/у | шт | 1
7502 | М0000067283 | ЭлектроМонтажныеИзделия | Фиксатор TKS-L-25 FT Bettermann (арт.6355808) | шт | 60
7503 | М0000069434 | ЭлектроМонтажныеИзделия | Фиксатор д/крышки внешний V DCL# | шт | 86
7504 | М0000093762 | ЭлектроМонтажныеИзделия | Фиксатор кабеля TR-E 100 ДКС (арт.07714) | шт | 55
7505 | М0000043907 | ЭлектроМонтажныеИзделия | Фиксатор крышки универсальный DKU (арт.6065600) | шт | 20
7506 | М0000027067 | ЭлектроМонтажныеИзделия | Фиксатор крышки универсальный DKU (арт.6065610) | шт | 50
7507 | М0000126460 | Материал | Фиксатор П-60АП.01.00.009 | шт | 270
7508 | М0000086567 | ЭлектроМонтажныеИзделия | Фиксатор-клипса крышки DCL нерж. сталь Vergokan | шт | 510
7509 | М0000008807 | Материал | Фильтр 135х120х560 | шт | 2
7510 | М0000167607 | Прочее изделие | Фильтр 325296 | шт | 1
7511 | М0000008809 | Материал | Фильтр 70х60х120 | шт | 14
7512 | М0000113513 | Материал | Фильтр 8 STRNR 60 нерж. Vilter (арт.2881С) | шт | 1
7513 | М0000059558 | Материал | Фильтр KG960-007P Keltec Technolab# | шт | 4
7514 | М0000061767 | Материал | Фильтр KR230-029P Keltec Technolab | шт | 6
7515 | М0000081882 | Материал | Фильтр MANN-FILTER WD 13145 (W 13145) (WDV 13145) (10130190/010812/0014191/2) | шт | 8
7516 | М0000081883 | Материал | Фильтр MANN-FILTER WD 13145 (W 13145) (WDV 13145) (10130190/011112/0020605/3) | шт | 3
7517 | М0000081884 | Материал | Фильтр MANN-FILTER WD 13145 (W 13145) (WDV 13145) (10130190/031012/0018566/4) | шт | 2
7518 | М0000087435 | Материал | Фильтр Origo Air Complete для сварочных шлемов ESAB | шт | 8
7519 | М0000162140 | Спецодежда | Фильтр SPIROTEK ABEK1P3 R | шт | 52
7520 | М0000077207 | Материал | Фильтр воздушный 6I-2501 Caterpillar | шт | 3
7521 | М0000077208 | Материал | Фильтр воздушный 6I-2502 Caterpillar | шт | 3
7522 | М0000157696 | Материал | Фильтр воздушный H99Y100311X | шт | 1
7523 | М0000031717 | Материал | Фильтр воздушный КАМАЗ | шт | 2
7524 | М0000173687 | Материал | Фильтр воздушный ФВК-S-66-360-6-M5/25 | шт | 12
7525 | М0000173685 | Материал | Фильтр воздушный ФВКас-III-63-48-G3/OC0 | шт | 24
7526 | М0000173686 | Материал | Фильтр воздушный ФВКас-III-66-48-G4/OC0 | шт | 55
7527 | М0000099869 | Материал | Фильтр газовый ФН1/2-6.1(муфт.) Ду15 Ру0,6МПа G1/2" У2 ТУ РБ 05708554.027-98 | шт | 4
7528 | М0000099862 | Материал | Фильтр газовый ФН2-6 (фл.) Ду50 Ру0,6МПа У2 в алюм. корпусе ТУ РБ 05708554.027-98 | шт | 4
7529 | М0000056263 | Материал | Фильтр гидравлический Н-22 для МКСМ-800 | шт | 1
7530 | М0000062900 | Материал | Фильтр грубой очистки 1-1/4"NPT Ariel (арт.А-8248) | шт | 1
7531 | М0000066084 | Материал | Фильтр для насоса НВД 50/50 | шт | 1
7532 | М0000115785 | Материал | Фильтр линейный MPS 050 R G2 A06 A MP Filtri | шт | 6
7533 | М0000077206 | Материал | Фильтр масляный 1R-1808 Caterpillar | шт | 10
7534 | М0000059309 | Материал | Фильтр масляный Mann WD 13145/14 | шт | 3
7535 | М0000157720 | Материал | Фильтр масляный С-206 | шт | 1
7536 | М0000139240 | Материал | Фильтр НЕРА для пылесоса 2310.000400 Elitech | шт | 1
7537 | М0000123604 | Материал | Фильтр основн. сменный P2 Esab (арт.0700002018) | шт | 10
7538 | М0000112559 | Материал | Фильтр пожарный ПФ-65 Феникс | шт | 1
7539 | М0000013892 | Материал | Фильтр сетевой В84112-В-А110 EPCOS | шт | 1
7540 | М0000074710 | Прочее изделие | Фильтр сетчатый IS31-04-1/00-040-40 Ду40 Ру40 Tmax200C ТУ 3700-022-81673229-2009 | шт | 1
7541 | М0000068693 | Прочее изделие | Фильтр сетчатый ФС 25 С 16-0,2 У Ду25 Ру1,6МПа ТУ 3742-002-41554973-98 | шт | 1
7542 | М0000040668 | Прочее изделие | Фильтр сетчатый ФС 50 ХЛ 40-0,2 УХЛ1 ТУ 3742-002-41554973-98 | шт | 3
7543 | М0000201672 | Прочее изделие | Фильтр сетчатый ФС Ду80 Ру16кгс/см2 ТУ 3697 10-002-48140495-2005 | шт | 1
7544 | М0000085508 | Материал | Фильтр топливный BF-915 Baldwin Filters | шт | 8
7545 | М0000087970 | Материал | Фильтр топливный FG-336 Velcon Process | шт | 8
7546 | М0000051342 | Материал | Фильтр топливозаборника | шт | 4
7547 | М0000011030 | Материал | Фильтр ФРМ-2,5 | шт | 4
7548 | М0000018750 | Материал | Фильтр ФТОТ | шт | 1
7549 | М0000078939 | Материал | Фильтр-влагоотделитель П-ФВ-16-2 (Паспорт П-ФВ-16-000 ПС) | шт | 1
7550 | М0000019393 | Материал | Фильтр-влагоотделитель С401-F03 25мкм Camozzi | шт | 1
7551 | М0000059160 | Материал | Фильтроэлемент к фильтру ФС 50 С 16-0,2 У РУСТ-95 | шт | 2
7552 | М0000043817 | Материал | Фильтроэлемент ФЦФ 14-45 | шт | 8
7553 | М0000051286 | Материал | Фильтроэлемент ФЦФ 20-75 | шт | 10
7554 | М0000035206 | Материал | Фильтроэлемент ФЭР 1-123 | шт | 4
7555 | М0000045157 | Материал | Фильтроэлемент ФЭР 3/4"-155 ТИ-01-001-25944239-2002 | шт | 20
7556 | М0000038232 | Материал | Фильтроэлемент ФЭР 55-400 | шт | 1
7557 | М0000008813 | Материал | Фильтроэлемент ФЭЦ 105-100 | шт | 24
7558 | М0000008814 | Материал | Фильтроэлемент ФЭЦ 135-1225 | шт | 13
7559 | М0000019783 | Материал | Фильтроэлемент ФЭЦ 135-220 | шт | 30
7560 | М0000008815 | Материал | Фильтроэлемент ФЭЦ 135-340 | шт | 4
7561 | М0000019782 | Материал | Фильтроэлемент ФЭЦ 70-230 | шт | 4
7562 | М0000087721 | Материал | Фильтроэлемент центробежного фильтра Waukesha (арт.325195A) | шт | 9
7563 | М0000012706 | Материал | Фитинг 1063 8-1/8 универсальный прямой Camozzi | шт | 12
7564 | М0000029548 | Материал | Фитинг 1511 8/6-1/4 накидной гайка прямой Camozzi | шт | 6
7565 | М0000007654 | Материал | Фитинг 2060 1/8-1/8 тройник Camozzi | шт | 1
7566 | М0000020680 | Материал | Фитинг 2070 1/8-1/8 тройник Camozzi | шт | 11
7567 | М0000012707 | Материал | Фитинг 2501 1/8 переходной Camozzi | шт | 12
7568 | М0000047627 | Материал | Фитинг 2525 8-1/4 удлинитель Camozzi | шт | 20
7569 | М0000007768 | Материал | Фитинг 6525 8-1/8 цанга удлиненный угловой поворотный Camozzi | шт | 4
7570 | М0000007778 | Материал | Фитинг 6540 6 цанга тройник Camozzi | шт | 4
7571 | М0000007770 | Материал | Фитинг 6550 6 цанга углавой Camozzi | шт | 10
7572 | М0000007781 | Материал | Фитинг 6550 8 цанга угловой Camozzi | шт | 6
7573 | М0000037198 | Материал | Фитинг 6600 6 цанга крест Camozzi | шт | 5
7574 | М0000011638 | Материал | Фитинг 6600 8 цанга крест Camozzi | шт | 2
7575 | М0000017310 | Материал | Фитинг 6800 6-8 цанга-втулка прямой Camozzi | шт | 1
7576 | М0000116852 | Материал | Фитинг 9PP-8GG-CU HSME | шт | 160
7577 | М0000143127 | Материал | Фитинг ACBF10M-20M15-SSA HSME | шт | 43
7578 | М0000142740 | Материал | Фитинг AMC12M-20M15-SSA HSME | шт | 8
7579 | М0000142735 | Материал | Фитинг AMC12M-8N-SSA HSME | шт | 8
7580 | М0000142733 | Материал | Фитинг AU-12M-SSA HSME | шт | 36
7581 | М0000179237 | Материал | Фитинг DAM-10M-4N-S Dk-Lok | шт | 1
7582 | М0000099304 | Материал | Фитинг DBL-6M-SA Dk-Lok | шт | 12
7583 | М0000099305 | Материал | Фитинг DCF-6M-20M15G-SA Dk-Lok | шт | 12
7584 | М0000096113 | Материал | Фитинг DCF4-4N-SA Dk-Lok | шт | 9
7585 | М0000072502 | Материал | Фитинг DL-14M-SA Dk-Lok | шт | 24
7586 | М0000074063 | Материал | Фитинг DL-6M-SA Dk-Lok | шт | 12
7587 | М0000061395 | Материал | Фитинг DL-8M-SA Dk-Lok | шт | 456
7588 | М0000082588 | Материал | Фитинг DLM-12M-4N-SA Dk-Lok | шт | 23
7589 | М0000083516 | Материал | Фитинг DMC-12M-8GB-SA Dk-Lok | шт | 1
7590 | М0000082597 | Материал | Фитинг DMC-20M-8N-SA Dk-Lok | шт | 1
7591 | М0000074065 | Материал | Фитинг DMC-6M-4N-SA Dk-Lok | шт | 25
7592 | М0000122753 | Материал | Фитинг DMC-6M-8N-SA Dk-Lok | шт | 1
7593 | М0000075737 | Материал | Фитинг DMC-8M-4R-SA Dk-Lok | шт | 3
7594 | М0000076838 | Материал | Фитинг DMC-8M-8GB-SA Dk-Lok | шт | 4
7595 | М0000064955 | Материал | Фитинг DMC-8M-8N-SA Dk-Lok | шт | 118
7596 | М0000090235 | Материал | Фитинг DMC6-16N-SA Dk-Lok | шт | 6
7597 | М0000090234 | Материал | Фитинг DMC6-4N-SA Dk-Lok | шт | 24
7598 | М0000090233 | Материал | Фитинг DT-6-SA Dk-Lok | шт | 14
7599 | М0000079642 | Материал | Фитинг DT-6M-SA Dk-Lok | шт | 22
7600 | М0000097538 | Материал | Фитинг DTBM-12M-4N-SA Dk-Lok | шт | 10
7601 | М0000097539 | Материал | Фитинг DTRM-12M-8N-SA Dk-Lok | шт | 6
7602 | М0000072501 | Материал | Фитинг DU-14M-SA Dk-Lok | шт | 7
7603 | М0000076514 | Материал | Фитинг DU-25M-SA Dk-Lok | шт | 3
7604 | М0000088080 | Материал | Фитинг DU-6-SA Dk-Lok | шт | 135
7605 | М0000106786 | Материал | Фитинг DUR-32M-12M-SA Dk-Lok | шт | 1
7606 | М0000095813 | Материал | Фитинг GABMF-20M15-8N-S Dk-Lok | шт | 22
7607 | М0000067634 | Материал | Фитинг GCSMF8N-20M15G-SA Dk-Lok | шт | 8
7608 | М0000104289 | Материал | Фитинг GLS20M15G-20M15-S Dk-Lok | шт | 3
7609 | М0000107063 | Материал | Фитинг GSGA-MF-8N-SA Dk-Lok | шт | 1
7610 | М0000081416 | Материал | Фитинг RMM1NB взрывозащищенный ExdllCU, IP66 1/2" NPTлатунь, никелир. Cortem | шт | 4
7611 | М0000040520 | Материал | Фитинг S2070 1/8-1/8 тройник Camozzi | шт | 2
7612 | М0000007771 | Материал | Фитинг S6510 10-1/2 цанга прямой Camozzi | шт | 2
7613 | М0000017267 | Материал | Фитинг S6510 12-1/2 прямой Camozzi | шт | 2
7614 | М0000020099 | Материал | Фитинг S6510 4-1/8 цанга прямой Camozzi | шт | 100
7615 | М0000007774 | Материал | Фитинг S6510 6-1/4 цанга прямой Camozzi | шт | 22
7616 | М0000035457 | Материал | Фитинг S6520 12-1/2 цанга угловой поворотный Camozzi | шт | 1
7617 | М0000015402 | Материал | Фитинг S6520 8-1/4 цанга угловой поворотный Camozzi | шт | 21
7618 | М0000007784 | Материал | Фитинг S6520 8-1/8 цанга угловой поворотный Camozzi | шт | 4
7619 | М0000127541 | Материал | Фитинг SS-10-MO-1-2 Swagelok | шт | 8
7620 | М0000125708 | Материал | Фитинг SS-10-MO-2-2 Swagelok | шт | 4
7621 | М0000079661 | Материал | Фитинг SS-12-МО-11-8 Swagelok | шт | 16
7622 | М0000042474 | Материал | Фитинг SS-12-МО-C Swagelok | шт | 1
7623 | М0000045294 | Материал | Фитинг SS-12-МО-R-8М Swagelok | шт | 3
7624 | М0000027148 | Материал | Фитинг SS-12-МТА-1-8 Swagelok | шт | 3
7625 | М0000027150 | Материал | Фитинг SS-12-МТА-7-8 Swagelok | шт | 4
7626 | М0000051350 | Материал | Фитинг SS-14-МО-1-6 Swagelok | шт | 18
7627 | М0000045545 | Материал | Фитинг SS-18-MO-6 Swagelok | шт | 4
7628 | М0000079233 | Материал | Фитинг SS-400-3-4TTF Swagelok | шт | 4
7629 | М0000072914 | Материал | Фитинг SS-6-MO-1-4RS Swagelok | шт | 11
7630 | М0000059321 | Материал | Фитинг SS-6-MO-3 Swagelok | шт | 4
7631 | М0000060630 | Материал | Фитинг SS-6-MO-61 Swagelok | шт | 17
7632 | М0000059326 | Материал | Фитинг SS-6-MO-7-8RG Swagelok | шт | 14
7633 | М0000061631 | Материал | Фитинг SS-6-МО-1-2RS Swagelok | шт | 12
7634 | М0000042462 | Материал | Фитинг SS-6-МО-1-8 Swagelok | шт | 35
7635 | М0000027750 | Материал | Фитинг SS-6-МО-9 Swagelok | шт | 45
7636 | М0000090061 | Материал | Фитинг SS-600-1-8RT Swagelok | шт | 12
7637 | М0000090060 | Материал | Фитинг SS-600-6 Swagelok | шт | 23
7638 | М0000079662 | Материал | Фитинг SS-8-MO-R-12M Swagelok | шт | 20
7639 | М0000066721 | Материал | Фитинг SS-8-МО-1-2 Swagelok | шт | 28
7640 | М0000065086 | Материал | Фитинг SS-8-МО-1-4 Swagelok | шт | 67
7641 | М0000065126 | Материал | Фитинг SS-8-МО-1-8 Swagelok | шт | 10
7642 | М0000046537 | Материал | Фитинг SS-8-МО-6 Swagelok | шт | 2
7643 | М0000066900 | Материал | Фитинг SS-8-МО-7-4RG Swagelok | шт | 55
7644 | М0000079660 | Материал | Фитинг SS-8-МО-7-8RG Swagelok | шт | 12
7645 | М0000102520 | Материал | Фитинг ВНС-D-G 1 1/4"-В1,5 взрывозащ. протяжной, алюм. ТУ 3424-008-002-13569-2008 | шт | 1
7646 | М0000009330 | Материал | Фланец 00004/401.081.02.02.001, отливка ГОСТ 26645-85, 12Х18Н9ТЛ ГОСТ 977-88 | шт | 1
7647 | М0000029586 | Поковка | Фланец 061168, пок.гр.IV КП275 ГОСТ 8479-70, 15Х5М, ф915/715 Н=180 | шт | 3
7648 | М0000029587 | Поковка | Фланец 061169, пок.гр.IV КП275 ГОСТ 8479-70, 15Х5М, ф915/715 Н=215 | шт | 1
7649 | М0000029589 | Поковка | Фланец 061170, пок.гр.IV КП275 ГОСТ 8479-70, 15Х5М, ф360/160 Н=475 | шт | 1
7650 | 30842 | Фитинги | Фланец 1-100-10-10Х17Н13М2Т ГОСТ 12821-80 | шт | 6
7651 | 30837 | Фитинги | Фланец 1-100-10-12Х18Н10Т ГОСТ 12821-80 | шт | 22
7652 | 66741 | Фитинги | Фланец 1-100-100-20 ГОСТ 12821-80 | шт | 20
7653 | 30846 | Фитинги | Фланец 1-100-16-10Х17Н13М2Т ГОСТ 12821-80 | шт | 10
7654 | 33381 | Фитинги | Фланец 1-100-16-20 ГОСТ 12821-80 | шт | 1
7655 | 79197 | Фитинги | Фланец 1-100-40-12Х18Н10Т ГОСТ 12821-80 | шт | 2
7656 | 41505 | Фитинги | Фланец 1-100-40-20 ГОСТ 12821-80 | шт | 10
7657 | 88770 | Фитинги | Фланец 1-100-40-20ЮЧ ГОСТ 12821-80 | шт | 2
7658 | 14876 | Фитинги | Фланец 1-100-63-09Г2С ГОСТ 12821-80 | шт | 4
7659 | 93373 | Фитинги | Фланец 1-1200-1,6-09Г2С ГОСТ 28759.3-90 | шт | 2
7660 | 75129 | Фитинги | Фланец 1-1200-4,0-09Г2С ГОСТ 28759.3-90 | шт | 2
7661 | 24112 | Фитинги | Фланец 1-15-100-09Г2С ГОСТ 12821-80 | шт | 55
7662 | 20000 | Фитинги | Фланец 1-15-16-09Г2С ГОСТ 12821-80 | шт | 9
7663 | 64332 | Фитинги | Фланец 1-15-16-20А ГОСТ 12821-80 | шт | 8
7664 | 63515 | Фитинги | Фланец 1-15-16-20ЮЧ ГОСТ 12821-80 | шт | 88
7665 | 20028 | Фитинги | Фланец 1-15-160-09Г2С ГОСТ 12821-80 | шт | 2
7666 | 20021 | Фитинги | Фланец 1-15-63-09Г2С ГОСТ 12821-80 | шт | 31
7667 | 102176 | Фитинги | Фланец 1-150-100-09Г2С ГОСТ 12821-80 | шт | 1
7668 | 62529 | Фитинги | Фланец 1-150-16-08Х18Н10Т ГОСТ 12821-80 | шт | 4
7669 | 14877 | Фитинги | Фланец 1-150-16-09Г2С ГОСТ 12821-80 | шт | 2
7670 | 30839 | Фитинги | Фланец 1-150-16-12Х18Н10Т ГОСТ 12821-80 | шт | 8
7671 | 33378 | Фитинги | Фланец 1-150-16-20 ГОСТ 12821-80 | шт | 6
7672 | 88771 | Фитинги | Фланец 1-150-25-20ЮЧ ГОСТ 12821-80 | шт | 2
7673 | 79614 | Фитинги | Фланец 1-150-6,0-09Г2С ГОСТ 12821-80 | шт | 15
7674 | 14879 | Фитинги | Фланец 1-150-63-09Г2С ГОСТ 12821-80 | шт | 2
7675 | М0000077333 | Фитинги | Фланец 1-20-10-09Г2С ГОСТ 12821-80# | шт | 2
7676 | 24108 | Фитинги | Фланец 1-20-100-09Г2С ГОСТ 12821-80 | шт | 28
7677 | 20001 | Фитинги | Фланец 1-20-16-09Г2С ГОСТ 12821-80 | шт | 3
7678 | 99065 | Фитинги | Фланец 1-20-16-20 ГОСТ 12821-80 | шт | 4
7679 | 20029 | Фитинги | Фланец 1-20-160-09Г2С ГОСТ 12821-80 | шт | 20
7680 | 20008 | Фитинги | Фланец 1-20-25-09Г2С ГОСТ 12821-80 | шт | 3
7681 | 63122 | Фитинги | Фланец 1-20-40-20 ГОСТ 12821-80 | шт | 6
7682 | 20022 | Фитинги | Фланец 1-20-63-09Г2С ГОСТ 12821-80 | шт | 41
7683 | 38648 | Фитинги | Фланец 1-200-10-20 ГОСТ 12821-80 | шт | 6
7684 | 14882 | Фитинги | Фланец 1-200-25-09Г2С ГОСТ 12821-80 | шт | 1
7685 | 88772 | Фитинги | Фланец 1-200-25-20ЮЧ ГОСТ 12821-80 | шт | 5
7686 | 14883 | Фитинги | Фланец 1-200-40-09Г2С ГОСТ 12821-80 | шт | 12
7687 | 58339 | Фитинги | Фланец 1-200-40-20 ГОСТ 12821-80 | шт | 9
7688 | 67300 | Фитинги | Фланец 1-25-10-09Г2С ГОСТ 12821-80 | шт | 8
7689 | 66983 | Фитинги | Фланец 1-25-100-20 ГОСТ 12821-80 | шт | 10
7690 | 20002 | Фитинги | Фланец 1-25-16-09Г2С ГОСТ 12821-80 | шт | 11
7691 | 33379 | Фитинги | Фланец 1-25-16-20 ГОСТ 12821-80 | шт | 50
7692 | 64331 | Фитинги | Фланец 1-25-16-20А ГОСТ 12821-80 | шт | 8
7693 | 110812 | Фитинги | Фланец 1-25-25-12Х18Н10Т ГОСТ 12821-80 | шт | 1
7694 | 67213 | Фитинги | Фланец 1-25-40-12Х18Н10Т ГОСТ 12821-80 | шт | 4
7695 | 31167 | Фитинги | Фланец 1-25-40-20 ГОСТ 12821-80 | шт | 5
7696 | 94138 | Фитинги | Фланец 1-25-40-20ЮЧ ГОСТ 12821-80 | шт | 3
7697 | 71376 | Фитинги | Фланец 1-25-6,0-09Г2С ГОСТ 12821-80 | шт | 7
7698 | 42389 | Фитинги | Фланец 1-250-10-09Г2С ГОСТ 12821-80 | шт | 1
7699 | 14884 | Фитинги | Фланец 1-250-16-09Г2С ГОСТ 12821-80 | шт | 3
7700 | 94794 | Фитинги | Фланец 1-250-16-12Х18Н10Т ГОСТ 12821-80 | шт | 1
7701 | 63512 | Фитинги | Фланец 1-250-16-20ЮЧ ГОСТ 12821-80 | шт | 2
7702 | 14885 | Фитинги | Фланец 1-250-25-09Г2С ГОСТ 12821-80 | шт | 4
7703 | 30853 | Фитинги | Фланец 1-250-25-20 ГОСТ 12821-80 | шт | 6
7704 | 14886 | Фитинги | Фланец 1-250-40-09Г2С ГОСТ 12821-80 | шт | 2
7705 | 43376 | Фитинги | Фланец 1-250-40-20 ГОСТ 12821-80 | шт | 18
7706 | 97314 | Фитинги | Фланец 1-250-63 13ХФА ГОСТ 12821-80 | шт | 6
7707 | 42390 | Фитинги | Фланец 1-300-10-09Г2С ГОСТ 12821-80 | шт | 15
7708 | 14889 | Фитинги | Фланец 1-300-16-09Г2С ГОСТ 12821-80 | шт | 3
7709 | 48740 | Фитинги | Фланец 1-300-25-15ХМ ГОСТ 12821-80 | шт | 1
7710 | 51325 | Фитинги | Фланец 1-300-25-20 ГОСТ 12821-80 | шт | 1
7711 | 95847 | Фитинги | Фланец 1-300-6,0-09Г2С ГОСТ 12821-80 | шт | 1
7712 | 97315 | Фитинги | Фланец 1-300-63 13ХФА ГОСТ 12821-80 | шт | 6
7713 | 14930 | Фитинги | Фланец 1-300-63-09Г2С ГОСТ 12821-80 | шт | 5
7714 | 72836 | Фитинги | Фланец 1-32-10-09Г2С ГОСТ 12821-80 | шт | 3
7715 | 24109 | Фитинги | Фланец 1-32-100-09Г2С ГОСТ 12821-80 | шт | 30
7716 | 20003 | Фитинги | Фланец 1-32-16-09Г2С ГОСТ 12821-80 | шт | 56
7717 | 64333 | Фитинги | Фланец 1-32-16-20А ГОСТ 12821-80 | шт | 15
7718 | 20031 | Фитинги | Фланец 1-32-160-09Г2С ГОСТ 12821-80 | шт | 40
7719 | 20017 | Фитинги | Фланец 1-32-40-09Г2С ГОСТ 12821-80 | шт | 5
7720 | 72142 | Фитинги | Фланец 1-32-6,0-09Г2С ГОСТ 12821-80 | шт | 4
7721 | 20024 | Фитинги | Фланец 1-32-63-09Г2С ГОСТ 12821-80 | шт | 23
7722 | М0000030129 | Поковка | Фланец 1-350-10 ГОСТ 12821-80, пок.гр.IV КП245 ГОСТ 8479-70, 09Г2С ГОСТ 19281-89# | шт | 8
7723 | 15619 | Фитинги | Фланец 1-350-16-09Г2С ГОСТ 12821-80 | шт | 2
7724 | М0000077050 | Фитинги | Фланец 1-350-16-09Г2С ГОСТ 12821-80 (h+3)# | шт | 3
7725 | 30848 | Фитинги | Фланец 1-350-16-10Х17Н13М2Т ГОСТ 12821-80 | шт | 11
7726 | 25388 | Фитинги | Фланец 1-350-25-09Г2С ГОСТ 12821-80 | шт | 8
7727 | 66413 | Фитинги | Фланец 1-350-40-08Х18Н10Т ГОСТ 12821-80 | шт | 4
7728 | 24110 | Фитинги | Фланец 1-350-40-09Г2С ГОСТ 12821-80 | шт | 16
7729 | 72834 | Фитинги | Фланец 1-350-40-20 ГОСТ 12821-80 | шт | 1
7730 | 25392 | Фитинги | Фланец 1-40-100-09Г2С ГОСТ 12821-80 | шт | 36
7731 | 20004 | Фитинги | Фланец 1-40-16-09Г2С ГОСТ 12821-80 | шт | 12
7732 | 20032 | Фитинги | Фланец 1-40-160-09Г2С ГОСТ 12821-80 | шт | 50
7733 | 20011 | Фитинги | Фланец 1-40-25-09Г2С ГОСТ 12821-80 | шт | 9
7734 | 20018 | Фитинги | Фланец 1-40-40-09Г2С ГОСТ 12821-80 | шт | 32
7735 | 72143 | Фитинги | Фланец 1-40-6,0-09Г2С ГОСТ 12821-80 | шт | 12
7736 | 43721 | Фитинги | Фланец 1-400-1,0-09Г2С ГОСТ 28759.3-90 | шт | 3
7737 | 51262 | Фитинги | Фланец 1-400-1,6-09Г2С ГОСТ 28759.3-90 | шт | 2
7738 | 115876 | Фитинги | Фланец 1-400-1,6-12Х18Н10Т ГОСТ 28759.3-90 | шт | 2
7739 | 64336 | Фитинги | Фланец 1-400-1,6-20А ГОСТ 28759.3-90 | шт | 2
7740 | М0000030127 | Поковка | Фланец 1-400-10 ГОСТ 12821-80, пок.гр.IV ГОСТ 8479-70, 12Х18Н10Т ГОСТ 5632-72# | шт | 17
7741 | 30843 | Фитинги | Фланец 1-400-10-10Х17Н13М2Т ГОСТ 12821-80 | шт | 5
7742 | 41662 | Фитинги | Фланец 1-400-10-20 ГОСТ 12821-80 | шт | 2
7743 | 63260 | Фитинги | Фланец 1-400-16-09Г2С ГОСТ 28759.4-90 | шт | 2
7744 | 30841 | Фитинги | Фланец 1-400-16-12Х18Н10Т ГОСТ 12821-80 | шт | 2
7745 | 8258 | Фитинги | Фланец 1-400-25-09Г2С ГОСТ 12821-80 | шт | 16
7746 | 66418 | Фитинги | Фланец 1-400-40-08Х18Н10Т ГОСТ 12821-80 | шт | 2
7747 | 35734 | Фитинги | Фланец 1-450-1,6-09Г2С ГОСТ 28759.3-90 | шт | 2
7748 | 66417 | Фитинги | Фланец 1-450-1,6-12Х18Н10Т ГОСТ 28759.3-90 | шт | 1
7749 | 67949 | Фитинги | Фланец 1-450-10-20ЮЧ ГОСТ 28759.4-90 | шт | 3
7750 | 97262 | Фитинги | Фланец 1-450-2,5 09Г2С ГОСТ 28759.3-90 | шт | 3
7751 | 43378 | Фитинги | Фланец 1-450-6,3-09Г2С ГОСТ 28759.4-90 | шт | 4
7752 | 30973 | Фитинги | Фланец 1-50-10-09Г2С ГОСТ 12821-80 | шт | 22
7753 | 99886 | Фитинги | Фланец 1-50-100-09Г2С ГОСТ 12821-80 | шт | 9
7754 | М0000024111 | Фитинги | Фланец 1-50-100-09Г2С ГОСТ 12821-80# | шт | 2
7755 | 66984 | Фитинги | Фланец 1-50-100-20 ГОСТ 12821-80 | шт | 13
7756 | 67319 | Фитинги | Фланец 1-50-16-08Х18Н10Т ГОСТ 12821-80 | шт | 1
7757 | 20005 | Фитинги | Фланец 1-50-16-09Г2С ГОСТ 12821-80 | шт | 3
7758 | 32917 | Фитинги | Фланец 1-50-16-20 ГОСТ 12821-80 | шт | 2
7759 | 64329 | Фитинги | Фланец 1-50-16-20А ГОСТ 12821-80 | шт | 49
7760 | 20033 | Фитинги | Фланец 1-50-160-09Г2С ГОСТ 12821-80 | шт | 44
7761 | 56569 | Фитинги | Фланец 1-50-25-09Г2С ГОСТ 12820-80 | шт | 9
7762 | 79198 | Фитинги | Фланец 1-50-25-12Х18Н10Т ГОСТ 12821-80 | шт | 4
7763 | 31166 | Фитинги | Фланец 1-50-25-20 ГОСТ 12821-80 | шт | 6
7764 | 64356 | Фитинги | Фланец 1-50-25-20А ГОСТ 12821-80 | шт | 6
7765 | 94139 | Фитинги | Фланец 1-50-25-20ЮЧ ГОСТ 12821-80 | шт | 1
7766 | 62527 | Фитинги | Фланец 1-50-40-08Х18Н10Т ГОСТ 12821-80 | шт | 1
7767 | 62872 | Фитинги | Фланец 1-50-40-10Х17Н13М2Т ГОСТ 12821-80 | шт | 4
7768 | 31952 | Фитинги | Фланец 1-50-40-12Х18Н10Т ГОСТ 12821-80 | шт | 19
7769 | 66628 | Фитинги | Фланец 1-50-40-20ЮЧ ГОСТ 12821-80 | шт | 6
7770 | 31327 | Фитинги | Фланец 1-500-1,6-09Г2С ГОСТ 28759.3-90 | шт | 6
7771 | 54213 | Фитинги | Фланец 1-500-10-20 ГОСТ 12821-80 | шт | 6
7772 | 73311 | Фитинги | Фланец 1-500-16-09Г2С ГОСТ 28759.4-90 | шт | 4
7773 | 41405 | Фитинги | Фланец 1-500-2,5-09Г2С ГОСТ 28759.3-90 | шт | 2
7774 | М0000029547 | Поковка | Фланец 1-500-25 ГОСТ 28759.3-90, пок.гр.IV К ГОСТ 25054-81, 12Х18Н10Т ГОСТ 5632-72# | шт | 3
7775 | 106715 | Фитинги | Фланец 1-500-25-12Х18Н10Т ГОСТ 12821-80 | шт | 2
7776 | 15624 | Фитинги | Фланец 1-500-40-09Г2С ГОСТ 12821-80 | шт | 4
7777 | 15625 | Фитинги | Фланец 1-500-63-09Г2С ГОСТ 12821-80 | шт | 1
7778 | М0000071547 | Поковка | Фланец 1-600-1,0 ГОСТ 28759.3-90, пок.гр. IV КП215 ГОСТ 8479-70, 20 ГОСТ 1050-88# | шт | 1
7779 | 50939 | Фитинги | Фланец 1-600-1,0-09Г2С ГОСТ 28759.3-90 | шт | 2
7780 | 66416 | Фитинги | Фланец 1-600-1,6-12Х18Н10Т ГОСТ 28759.3-90 | шт | 5
7781 | 62665 | Фитинги | Фланец 1-600-1,6-20ЮЧ ГОСТ 28759.3-90 | шт | 2
7782 | 84597 | Фитинги | Фланец 1-600-10-09Г2С ГОСТ 12821-80 | шт | 2
7783 | 25894 | Фитинги | Фланец 1-600-16-09Г2С ГОСТ 12821-80 | шт | 2
7784 | 73310 | Фитинги | Фланец 1-600-16-09Г2С ГОСТ 28759.4-90 | шт | 14
7785 | 34570 | Фитинги | Фланец 1-600-2,5-09Г2С ГОСТ 28759.3-90 | шт | 3
7786 | 30855 | Фитинги | Фланец 1-600-4,0-09Г2С ГОСТ 28759.3-90 | шт | 3
7787 | 72705 | Фитинги | Фланец 1-600-40-09Г2С ГОСТ 12821-80 | шт | 2
7788 | 25393 | Фитинги | Фланец 1-65-100-09Г2С ГОСТ 12821-80 | шт | 50
7789 | 95852 | Фитинги | Фланец 1-65-16-12Х18Н10Т ГОСТ 12821-80 | шт | 2
7790 | 25395 | Фитинги | Фланец 1-65-160-09Г2С ГОСТ 12821-80 | шт | 1
7791 | 25387 | Фитинги | Фланец 1-65-25-09Г2С ГОСТ 12821-80 | шт | 2
7792 | 25390 | Фитинги | Фланец 1-65-63-09Г2С ГОСТ 12821-80 | шт | 50
7793 | 62667 | Фитинги | Фланец 1-700-1,6-20ЮЧ ГОСТ 28759.3-90 | шт | 4
7794 | 30844 | Фитинги | Фланец 1-80-10-10Х17Н13М2Т ГОСТ 12821-80 | шт | 12
7795 | 30838 | Фитинги | Фланец 1-80-10-12Х18Н10Т ГОСТ 12821-80 | шт | 24
7796 | 33380 | Фитинги | Фланец 1-80-100-09Г2С ГОСТ 12821-80 | шт | 19
7797 | 62528 | Фитинги | Фланец 1-80-16-08Х18Н10Т ГОСТ 12821-80 | шт | 1
7798 | 30840 | Фитинги | Фланец 1-80-16-12Х18Н10Т ГОСТ 12821-80 | шт | 4
7799 | 32918 | Фитинги | Фланец 1-80-16-20 ГОСТ 12821-80 | шт | 12
7800 | 64330 | Фитинги | Фланец 1-80-16-20А ГОСТ 12821-80 | шт | 8
7801 | 20034 | Фитинги | Фланец 1-80-160-09Г2С ГОСТ 12821-80 | шт | 32
7802 | 20013 | Фитинги | Фланец 1-80-25-09Г2С ГОСТ 12821-80 | шт | 9
7803 | 96069 | Фитинги | Фланец 1-80-25-20 ГОСТ 12821-80 | шт | 2
7804 | 62870 | Фитинги | Фланец 1-80-40-08Х18Н10Т ГОСТ 12821-80 | шт | 3
7805 | 42894 | Фитинги | Фланец 1-80-40-20 ГОСТ 12821-80 | шт | 1
7806 | 67027 | Фитинги | Фланец 1-80-6,0-09Г2С ГОСТ 12821-80 | шт | 8
7807 | 64870 | Фитинги | Фланец 1-80-6,0-20А ГОСТ 12821-80 | шт | 1
7808 | 20027 | Фитинги | Фланец 1-80-63-09Г2С ГОСТ 12821-80 | шт | 48
7809 | 50936 | Фитинги | Фланец 1-800-1,0-09Г2С ГОСТ 28759.3-90 | шт | 5
7810 | 50937 | Фитинги | Фланец 1-800-1,6-09Г2С ГОСТ 28759.3-90 | шт | 2
7811 | 74794 | Фитинги | Фланец 1-800-1,6-20ЮЧ ГОСТ 28759.3-90 | шт | 1
7812 | 66415 | Фитинги | Фланец 1-800-4,0-09Г2С ГОСТ 28759.3-90 | шт | 1
7813 | 50938 | Фитинги | Фланец 1-900-1,0-09Г2С ГОСТ 28759.3-90 | шт | 1
7814 | М0000124706 | Фитинги | Фланец 1" 1500 WN RTJ 12X18H10T-VI ASME(ANSI) B 16.5-1988 | шт | 8
7815 | М0000124708 | Фитинги | Фланец 1/2" 1500 WN RTJ 12X18H10T-VI ASME(ANSI) B 16.5-1988 | шт | 2
7816 | М0000124707 | Фитинги | Фланец 1/2" 600 WN RTJ 12X18H10T-VI ASME(ANSI) B 16.5-1988 | шт | 2
7817 | 183572 | Фитинги | Фланец 10-25-11-1-B-12Х18Н10Т-IV ГОСТ 33259-2015 | шт | 16
7818 | 183573 | Фитинги | Фланец 100-10-11-1-B-09Г2С-IV ГОСТ 33259-2015 | шт | 40
7819 | 107974 | Фитинги | Фланец 100-100-11-1-B-09Г2С-IV ГОСТ 33259-2015 | шт | 23
7820 | 115845 | Фитинги | Фланец 100-16-11-1-B-12Х18Н10Т-IV ГОСТ 33259-2015 | шт | 4
7821 | 122366 | Фитинги | Фланец 100-16-11-1-B-13ХФА-IV ГОСТ 33259-2015 | шт | 2
7822 | 112328 | Фитинги | Фланец 100-160-11-1-J-09Г2С-IV ГОСТ 33259-2015 | шт | 57
7823 | 203116 | Фитинги | Фланец 100-160-11-1-J-12Х18Н10Т-IV ГОСТ 33259-2015 | шт | 1
7824 | 114492 | Фитинги | Фланец 100-40-11-1-B-12Х18Н10Т-IV ГОСТ 33259-2015 | шт | 1
7825 | 123266 | Фитинги | Фланец 100-6-11-1-B-09Г2С-IV ГОСТ 33259-2015 | шт | 3
7826 | 113899 | Фитинги | Фланец 100-63-11-1-B-09Г2С-IV ГОСТ 33259-2015 | шт | 6
7827 | 116823 | Фитинги | Фланец 100-63-11-1-J-12Х18Н10Т-IV ГОСТ 33259-2015 | шт | 12
7828 | М0000008255 | Поковка | Фланец 10483, пок.гр.IV КП245 ГОСТ 8479-70, 09Г2С ГОСТ 19281-89, ф690/544 Н=152# | шт | 1
7829 | М0000014470 | Поковка | Фланец 115544, пок.гр.IV КП245 ГОСТ 8479-70, 09Г2С ГОСТ 19281-89, ф1280/1070 Н=180# | шт | 1
7830 | М0000056908 | Поковка | Фланец 11800, пок.гр.IVК ГОСТ 25054-81, 08Х18Н10Т ГОСТ 5632-72, ф770/465 Н=190# | шт | 1
7831 | М0000057433 | Поковка | Фланец 11846, пок.гр.IV КП245 ГОСТ 8479-70, 09Г2С ГОСТ 19281-89, ф1415/1115 Н=195# | шт | 1
7832 | М0000090486 | Поковка | Фланец 11886, пок.гр.IV КП245 ГОСТ 8479-70, 09Г2С ГОСТ 19281-89, ф880/670 Н=230 Н=100# | шт | 1
7833 | М0000061594 | Поковка | Фланец 11947, пок.гр.IV КП245 ГОСТ 8479-70, 20 ГОСТ 1050-88, ф790/560 Н=270# | шт | 1
7834 | М0000065831 | Поковка | Фланец 12153, пок.гр.IV КП245 ГОСТ 8479-70, 09Г2С ГОСТ 19281-89, ф870/670 Н=280# | шт | 1
7835 | М0000065994 | Поковка | Фланец 12169, пок.гр.IV КП245 ГОСТ 8479-70, 09Г2С ГОСТ 19281-89, ф295/110 Н=100# | шт | 1
7836 | М0000065993 | Поковка | Фланец 12176, пок.гр.IV КП245 ГОСТ 8479-70, 09Г2С ГОСТ 19281-89, ф290/150 Н=165# | шт | 4
7837 | М0000067590 | Поковка | Фланец 12202, пок.гр.IVК ГОСТ 25054-81, 08Х18Н10Т ГОСТ 5632-72, ф172х62# | шт | 1
7838 | М0000072046 | Поковка | Фланец 12244, пок.гр.IVК ГОСТ 25054-81, 08Х18Н10Т ГОСТ 5632-72, ф625/220 Н=170# | шт | 4
7839 | М0000072053 | Поковка | Фланец 12284, пок.гр.IVК ГОСТ 25054-81, 08Х18Н10Т ГОСТ 5632-72, ф553/256 Н=143# | шт | 2
7840 | М0000078876 | Поковка | Фланец 12351 пок.гр.IV КП245 ГОСТ 8479-70, 09Г2С ГОСТ 19281-89, ф235/100 Н=162# | шт | 3
7841 | М0000078880 | Поковка | Фланец 12354 пок.гр.IV КП245 ГОСТ 8479-70, 09Г2С ГОСТ 19281-89, ф290/150 Н=165# | шт | 3
7842 | М0000078885 | Поковка | Фланец 12361, пок.гр.IV КП275 ГОСТ 8479-70, 15ХМ ГОСТ 4543-71, ф267 Н=135# | шт | 1
7843 | М0000084523 | Поковка | Фланец 12399, пок.гр.IV К ГОСТ 25054-81, 12Х18Н10Т ГОСТ 5632-72, ф490/200 Н=135# | шт | 2
7844 | 168214 | Фитинги | Фланец 125-63-11-1-J-09Г2С-IV ГОСТ 33259-2015 | шт | 10
7845 | 203115 | Фитинги | Фланец 15-160-11-1-J-12Х18Н10Т-IV ГОСТ 33259-2015 | шт | 3
7846 | 118669 | Фитинги | Фланец 15-200-11-1-J-12Х18Н10Т-IV ГОСТ 33259-2015 | шт | 1
7847 | 110653 | Фитинги | Фланец 15-25-11-1-B-09Г2С-IV ГОСТ 33259-2015 | шт | 13
7848 | 144858 | Фитинги | Фланец 15-6-11-1-B-12Х18Н10Т-IV ГОСТ 33259-2015 | шт | 1
7849 | 108131 | Фитинги | Фланец 150-100-11-1-B-09Г2С-IV ГОСТ 33259-2015 | шт | 5
7850 | 115840 | Фитинги | Фланец 150-16-11-1-B-12Х18Н10Т-IV ГОСТ 33259-2015 | шт | 14
7851 | 136574 | Фитинги | Фланец 150-16-11-1-B-20-IV ГОСТ 33259-2015 | шт | 18
7852 | 190142 | Фитинги | Фланец 150-2,5-11-1-B-09Г2С-IV ГОСТ 33259-2015 | шт | 1
7853 | 30856 | Фитинги | Фланец 2-150-16-15Х5М ГОСТ 12821-80 | шт | 2
7854 | 58569 | Фитинги | Фланец 2-200-16-09Г2С ГОСТ 12820-80 | шт | 10
7855 | 50833 | Фитинги | Фланец 2-200-16-20 ГОСТ 12821-80 | шт | 1
7856 | 71535 | Фитинги | Фланец 2-200-25-09Г2С ГОСТ 12821-80 | шт | 2
7857 | 32930 | Фитинги | Фланец 2-200-40-12Х18Н10Т ГОСТ 12821-80 | шт | 1
7858 | 106280 | Фитинги | Фланец 2-300-16-09Г2С ГОСТ 12821-80 | шт | 5
7859 | 106289 | Фитинги | Фланец 2-300-25 09Г2С ГОСТ 12821-80 | шт | 6
7860 | 23455 | Фитинги | Фланец 2-350-16-09Г2С ГОСТ 12821-80 | шт | 1
7861 | 43722 | Фитинги | Фланец 2-400-1,0-09Г2С ГОСТ 28759.3-90 | шт | 3
7862 | 115877 | Фитинги | Фланец 2-400-1,6-12Х18Н10Т ГОСТ 28759.3-90 | шт | 2
7863 | М0000029546 | Поковка | Фланец 2-450-16 ГОСТ 12821-80, пок.гр.IV К ГОСТ 25054-81, 12Х18Н10Т ГОСТ 5632-72# | шт | 2
7864 | 104997 | Фитинги | Фланец 2-50-16-09Г2С ГОСТ 12821-80 | шт | 2
7865 | 32936 | Фитинги | Фланец 2-50-16-12Х18Н10Т ГОСТ 12821-80 | шт | 3
7866 | 39515 | Фитинги | Фланец 2-500-1,6-09Г2С ГОСТ 28759.3-90 | шт | 5
7867 | 62666 | Фитинги | Фланец 2-600-1,6-20ЮЧ ГОСТ 28759.3-90 | шт | 1
7868 | 67624 | Фитинги | Фланец 2-600-2,5-09Г2С ГОСТ 28759.3-90 | шт | 10
7869 | 78038 | Фитинги | Фланец 2-600-4,0-09Г2С ГОСТ 28759.3-90 | шт | 2
7870 | 58874 | Фитинги | Фланец 2-800-1,6-09Г2С ГОСТ 28759.2-90 | шт | 6
7871 | 71930 | Фитинги | Фланец 2-800-1,6-09Г2С ГОСТ 28759.3-90 | шт | 1
7872 | М0000124892 | Фитинги | Фланец 2" 1500 WN RTJ 12X18H10T-VI ASME(ANSI) B 16.5-1988 | шт | 12
7873 | 185564 | Фитинги | Фланец 20-25-11-1-B-09Г2С-IV ГОСТ 33259-2015 | шт | 2
7874 | 118824 | Фитинги | Фланец 20-40-11-1-B-09Г2С-IV ГОСТ 33259-2015 | шт | 1
7875 | 112979 | Фитинги | Фланец 20-40-11-1-B-12Х18Н10Т-IV ГОСТ 33259-2015 | шт | 2
7876 | 109403 | Фитинги | Фланец 20-40-11-1-F-09Г2С-IV ГОСТ 33259-2015 | шт | 2
7877 | 112878 | Фитинги | Фланец 200-100-11-1-J ГОСТ 33259-2015 SA 182 F11 | шт | 1
7878 | 108689 | Фитинги | Фланец 200-16-01-1-B-12Х18Н10Т-IV ГОСТ 33259-2015 | шт | 6
7879 | 114487 | Фитинги | Фланец 200-16-11-1-B-12Х18Н10Т-IV ГОСТ 33259-2015 | шт | 3
7880 | 122614 | Фитинги | Фланец 200-16-11-1-B-13ХФА-IV ГОСТ 33259-2015 | шт | 1
7881 | 128078 | Фитинги | Фланец 200-160-11-1-J-09Г2С-IV ГОСТ 33259-2015 | шт | 6
7882 | 114739 | Фитинги | Фланец 200-40-11-1-B-08Х18Н10Т-IV ГОСТ 33259-2015 | шт | 2
7883 | 173889 | Фитинги | Фланец 200-6-11-1-B-09Г2С-IV ГОСТ 33259-2015 | шт | 1
7884 | 122385 | Фитинги | Фланец 200-63-11-1-J-09Г2С-IV ГОСТ 33259-2015 | шт | 6
7885 | 116515 | Фитинги | Фланец 25-100-11-1-B-12Х18Н10Т-IV ГОСТ 33259-2015 | шт | 4
7886 | 113226 | Фитинги | Фланец 25-16-11-1-B-12Х18Н10Т-IV ГОСТ 33259-2015 | шт | 39
7887 | 116645 | Фитинги | Фланец 25-16-11-1-F-12Х18Н10Т-IV ГОСТ 33259-2015 | шт | 32
7888 | 113902 | Фитинги | Фланец 25-160-11-1-J-09Г2С-IV ГОСТ 33259-2015 | шт | 20
7889 | 108136 | Фитинги | Фланец 25-200-11-1-B-09Г2С-IV ГОСТ 33259-2015 | шт | 15
7890 | 116517 | Фитинги | Фланец 25-200-11-1-B-12Х18Н10Т-IV ГОСТ 33259-2015 | шт | 5
7891 | 108658 | Фитинги | Фланец 25-200-11-1-J-09Г2С-IV ГОСТ 33259-2015 | шт | 6
7892 | 116516 | Фитинги | Фланец 25-200-11-1-J-12Х18Н10Т-IV ГОСТ 33259-2015 | шт | 9
7893 | 114527 | Фитинги | Фланец 25-25-11-1-B-12Х18Н10Т-IV ГОСТ 33259-2015 | шт | 16
7894 | 114903 | Фитинги | Фланец 25-40-11-1-B-08Х18Н10Т-IV ГОСТ 33259-2015 | шт | 39
7895 | 118927 | Фитинги | Фланец 25-40-11-2-E-09Г2С-IV ГОСТ 33259-2015 | шт | 1
7896 | 118935 | Фитинги | Фланец 25-40-11-2-F-09Г2С-IV ГОСТ 33259-2015 | шт | 1
7897 | 144859 | Фитинги | Фланец 25-6-11-1-B-12Х18Н10Т-IV ГОСТ 33259-2015 | шт | 1
7898 | 169082 | Фитинги | Фланец 25-6,0-11-1-B-09Г2С-IV ГОСТ 33259-2015 | шт | 5
7899 | 126653 | Фитинги | Фланец 250-06-11-1-B-12Х18Н10Т-IV ГОСТ 33259-2015 | шт | 3
7900 | 140906 | Фитинги | Фланец 250-63-11-1-J-09Г2С-IV ГОСТ 33259-2015 | шт | 6
7901 | 50832 | Фитинги | Фланец 3-100-10-09Г2С ГОСТ 12821-80 | шт | 2
7902 | 40577 | Фитинги | Фланец 3-150-16-09Г2С ГОСТ 12821-80 | шт | 6
7903 | 30857 | Фитинги | Фланец 3-150-16-15Х5М ГОСТ 12821-80 | шт | 2
7904 | 71531 | Фитинги | Фланец 3-150-25-09Г2С ГОСТ 12821-80 | шт | 3
7905 | 71600 | Фитинги | Фланец 3-200-25-09Г2С ГОСТ 12821-80 | шт | 2
7906 | 107768 | Фитинги | Фланец 3-200-25-12Х18Н10Т ГОСТ 12821-80 | шт | 2
7907 | 106290 | Фитинги | Фланец 3-25-40 09Г2С ГОСТ 12821-80 | шт | 1
7908 | 71601 | Фитинги | Фланец 3-250-25-09Г2С ГОСТ 12821-80 | шт | 4
7909 | 106287 | Фитинги | Фланец 3-300-25 09Г2С ГОСТ 12821-80 | шт | 6
7910 | 8240 | Фитинги | Фланец 3-300-40-12Х18Н10Т ГОСТ 12821-80 | шт | 1
7911 | 23454 | Фитинги | Фланец 3-350-16-09Г2С ГОСТ 12821-80 | шт | 1
7912 | 95504 | Фитинги | Фланец 3-450-1,6-09Г2С ГОСТ 28759.3-90 | шт | 6
7913 | 72190 | Фитинги | Фланец 3-500-1,6-12Х18Н10Т ГОСТ 28759.3-90 | шт | 1
7914 | 39680 | Фитинги | Фланец 3-65-160-09Г2С ГОСТ 12821-80 | шт | 12
7915 | 107549 | Фитинги | Фланец 3-80-25-12Х18Н10Т ГОСТ 12821-80 | шт | 1
7916 | 126946 | Фитинги | Фланец 300-16-11-1-B-12Х18Н10Т-IV ГОСТ 33259-2015 | шт | 2
7917 | 107147 | Фитинги | Фланец 32-100-11-1-J-09Г2С-IV ГОСТ 33259-2015 | шт | 28
7918 | 107975 | Фитинги | Фланец 32-100-11-1-В-09Г2С-IV ГОСТ 33259-2015 | шт | 12
7919 | 109919 | Фитинги | Фланец 32-16-11-1-B-09Г2С-IV ГОСТ 33259-2015 | шт | 6
7920 | 108377 | Фитинги | Фланец 32-16-11-1-B-12Х18Н10Т-IV ГОСТ 33259-2015 | шт | 61
7921 | 108688 | Фитинги | Фланец 32-16-11-1-F-12Х18Н10Т-IV ГОСТ 33259-2015 | шт | 10
7922 | 118926 | Фитинги | Фланец 32-16-11-2-E-09Г2С-IV ГОСТ 33259-2015 | шт | 2
7923 | 192564 | Фитинги | Фланец 32-40-11-1-В-12Х18Н10Т-IV ГОСТ 33259-2015 | шт | 1
7924 | 141430 | Фитинги | Фланец 32-6-11-1-B-09Г2С-IV ГОСТ 33259-2015 | шт | 2
7925 | 145101 | Фитинги | Фланец 32-6,0-11-1-B-12Х18Н10Т-IV ГОСТ 33259-2015 | шт | 1
7926 | 108036 | Фитинги | Фланец 32-63-11-1-B-09Г2С-IV ГОСТ 33259-2015 | шт | 12
7927 | 107146 | Фитинги | Фланец 32-63-11-1-J-09Г2С-IV ГОСТ 33259-2015 | шт | 33
7928 | 114405 | Фитинги | Фланец 350-16-11-1-B-09Г2С-IV ГОСТ 33259-2015 | шт | 6
7929 | 185557 | Фитинги | Фланец 350-40-11-1-B-09Г2С-IV ГОСТ 33259-2015 | шт | 1
7930 | 109938 | Фитинги | Фланец 4-100-63-09Г2С ГОСТ 12821-80 | шт | 4
7931 | 32148 | Фитинги | Фланец 4-150-6,0-20 ГОСТ 12821-80 | шт | 2
7932 | 108656 | Фитинги | Фланец 40-16-11-1-B-09Г2С-IV ГОСТ 33259-2015 | шт | 49
7933 | 113900 | Фитинги | Фланец 40-25-11-1-B-09Г2С-IV ГОСТ 33259-2015 | шт | 11
7934 | 183570 | Фитинги | Фланец 40-25-11-1-B-12Х18Н10Т-IV ГОСТ 33259-2015 | шт | 8
7935 | 118928 | Фитинги | Фланец 40-40-11-2-E-09Г2С-IV ГОСТ 33259-2015 | шт | 1
7936 | М0000008283 | Поковка | Фланец 40/10711, пок.гр.IV КП245 ГОСТ 8479-70, 20 ГОСТ 1050-88# | шт | 1
7937 | М0000050737 | Поковка | Фланец 41/11724, пок.гр.IV КП245 ГОСТ 8479-70, 09Г2С ГОСТ 19281-89, ф538/328 Н=90# | шт | 2
7938 | М0000061595 | Поковка | Фланец 41/11948, пок.гр.IV КП245 ГОСТ 8479-70, 20ЮЧ ТУ 26-0303-1532-84, ф350/170 Н=115 | шт | 1
7939 | М0000061596 | Поковка | Фланец 41/11949, пок.гр.IV КП245 ГОСТ 8479-70, 20ЮЧ ТУ 26-0303-1532-84, ф295/120 Н=112 | шт | 4
7940 | М0000061597 | Поковка | Фланец 41/11950, пок.гр.IV КП245 ГОСТ 8479-70, 20ЮЧ ТУ 26-0303-1532-84, ф425/200 Н=122# | шт | 7
7941 | М0000073388 | Поковка | Фланец 42282, пок.гр.IV ГОСТ 25054-81, 12Х18Н10Т ГОСТ 5632-72, ф980/765 Н=175# | шт | 1
7942 | М0000075421 | Поковка | Фланец 42316, пок.гр.IVК ГОСТ 25054-81, 08Х18Н10Т ГОСТ 5632-72, ф560/200 Н=240# | шт | 1
7943 | М0000078883 | Поковка | Фланец 42359, пок.гр.IV КП275 ГОСТ 8479-70, 15ХМ ГОСТ 4543-71, ф190 Н=140# | шт | 1
7944 | 109357 | Фитинги | Фланец 5-50-25-09Г2С ГОСТ 12821-80 | шт | 1
7945 | 87589 | Фитинги | Фланец 5-700-10-09Г2С ГОСТ 12821-80 | шт | 1
7946 | 87579 | Фитинги | Фланец 5-700-6-20ЮЧ ГОСТ 12821-80 | шт | 1
7947 | 124658 | Фитинги | Фланец 50-10-11-1-B-09Г2С-IV ГОСТ 33259-2015 | шт | 15
7948 | 130747 | Фитинги | Фланец 50-100-11-1-B-09Г2С-IV ГОСТ 33259-2015 | шт | 2
7949 | 115841 | Фитинги | Фланец 50-16-11-1-B-12Х18Н10Т-IV ГОСТ 33259-2015 | шт | 23
7950 | 122365 | Фитинги | Фланец 50-16-11-1-B-13ХФА-IV ГОСТ 33259-2015 | шт | 3
7951 | 136587 | Фитинги | Фланец 50-16-11-1-B-20-IV ГОСТ 33259-2015 | шт | 8
7952 | 112885 | Фитинги | Фланец 50-16-11-1-E-12Х18Н10Т-IV ГОСТ 33259-2015 | шт | 2
7953 | 112887 | Фитинги | Фланец 50-16-11-1-F-12Х18Н10Т-IV ГОСТ 33259-2015 | шт | 7
7954 | 122822 | Фитинги | Фланец 50-160-11-1-J-12Х18Н10Т-IV ГОСТ 33259-2015 | шт | 14
7955 | 117275 | Фитинги | Фланец 50-200-11-1-J-12Х18Н10Т-IV ГОСТ 33259-2015 | шт | 2
7956 | 118671 | Фитинги | Фланец 50-40-11-2-E-09Г2С-IV ГОСТ 33259-2015 | шт | 37
7957 | 118823 | Фитинги | Фланец 50-40-11-2-F-09Г2С-IV ГОСТ 33259-2015 | шт | 35
7958 | 145103 | Фитинги | Фланец 50-6,0-11-1-B-12Х18Н10Т-IV ГОСТ 33259-2015 | шт | 1
7959 | 122820 | Фитинги | Фланец 50-63-11-1-J-12Х18Н10Т-IV ГОСТ 33259-2015 | шт | 4
7960 | 115453 | Фитинги | Фланец 500-16-11-1-B-09Г2С-IV ГОСТ 33259-2015 | шт | 2
7961 | 163571 | Фитинги | Фланец 500-40-11-1-B-09Г2С-IV ГОСТ 33259-2015 | шт | 2
7962 | 116555 | Фитинги | Фланец 600-06-01-1-B-12Х18Н10Т-IV ГОСТ 33259-2015 | шт | 15
7963 | 108593 | Фитинги | Фланец 600-2,5-01-1-А-12Х18Н10Т-IV ГОСТ 33259-2015 | шт | 9
7964 | 122363 | Фитинги | Фланец 65-100-11-1-B-12Х18Н10Т-IV ГОСТ 33259-2015 | шт | 3
7965 | 119500 | Фитинги | Фланец 65-16-11-1-B-09Г2С-IV ГОСТ 33259-2015 | шт | 1
7966 | 119904 | Фитинги | Фланец 65-16-11-1-B-12Х18Н10Т-IV ГОСТ 33259-2015 | шт | 3
7967 | 114251 | Фитинги | Фланец 65-160-11-1-J-09Г2С-IV ГОСТ 33259-2015 | шт | 48
7968 | 112431 | Фитинги | Фланец 65-6-01-1-B-12Х18Н10Т-IV ГОСТ 33259-2015 | шт | 2
7969 | 41502 | Фитинги | Фланец 7-100-63-09Г2С ГОСТ 12821-80 | шт | 43
7970 | 41506 | Фитинги | Фланец 7-100-63-20 ГОСТ 12821-80 | шт | 3
7971 | 39716 | Фитинги | Фланец 7-15-100-09Г2С ГОСТ 12821-80 | шт | 3
7972 | 33519 | Фитинги | Фланец 7-15-160-09Г2С ГОСТ 12821-80 | шт | 68
7973 | 39576 | Фитинги | Фланец 7-150-100-09Г2С ГОСТ 12821-80 | шт | 1
7974 | 52459 | Фитинги | Фланец 7-150-100-20 ГОСТ 12821-80 | шт | 1
7975 | 79613 | Фитинги | Фланец 7-200-200 09Г2С ГОСТ 12821-80 | шт | 8
7976 | 41901 | Фитинги | Фланец 7-200-63-15ХМ ГОСТ 12821-80 | шт | 1
7977 | 63638 | Фитинги | Фланец 7-200-63-20ЮЧ ГОСТ 12821-80 | шт | 2
7978 | 38645 | Фитинги | Фланец 7-25-160-09Г2С ГОСТ 12821-80 | шт | 2
7979 | 51685 | Фитинги | Фланец 7-25-160-20 ГОСТ 12821-80 | шт | 3
7980 | 62962 | Фитинги | Фланец 7-25-200-09Г2С ГОСТ 12821-80 | шт | 31
7981 | 32772 | Фитинги | Фланец 7-300-160-09Г2С ГОСТ 12821-80 | шт | 3
7982 | 39757 | Фитинги | Фланец 7-350-100-09Г2С ГОСТ 12821-80 | шт | 9
7983 | 43377 | Фитинги | Фланец 7-350-63-09Г2С ГОСТ 12821-80 | шт | 14
7984 | 39069 | Фитинги | Фланец 7-400-100-09Г2С ГОСТ 12821-80 | шт | 5
7985 | 35733 | Фитинги | Фланец 7-400-100-20 ГОСТ 12821-80 | шт | 1
7986 | 42043 | Фитинги | Фланец 7-400-63-09Г2С ГОСТ 12821-80 | шт | 2
7987 | 63639 | Фитинги | Фланец 7-400-63-20ЮЧ ГОСТ 12821-80 | шт | 4
7988 | 32919 | Фитинги | Фланец 7-50-100-09Г2С ГОСТ 12821-80 | шт | 3
7989 | 52401 | Фитинги | Фланец 7-50-100-20 ГОСТ 12821-80 | шт | 1
7990 | 32466 | Фитинги | Фланец 7-50-160-09Г2С ГОСТ 12821-80 | шт | 28
7991 | 63635 | Фитинги | Фланец 7-50-160-20ЮЧ ГОСТ 12821-80 | шт | 1
7992 | 61115 | Фитинги | Фланец 7-50-200-09Г2С ГОСТ 12821-80 | шт | 35
7993 | 41261 | Фитинги | Фланец 7-50-63-09Г2С ГОСТ 12821-80 | шт | 11
7994 | 61589 | Фитинги | Фланец 7-65-100-09Г2С ГОСТ 12821-80 | шт | 5
7995 | 41262 | Фитинги | Фланец 7-65-160-09Г2С ГОСТ 12821-80 | шт | 108
7996 | 40221 | Фитинги | Фланец 7-65-200-09Г2С ГОСТ 12821-80 | шт | 17
7997 | 32674 | Фитинги | Фланец 7-80-100-09Г2С ГОСТ 12821-80 | шт | 6
7998 | 94142 | Фитинги | Фланец 7-80-160-20ЮЧ ГОСТ 12821-80 | шт | 6
7999 | 41507 | Фитинги | Фланец 7-80-63-20 ГОСТ 12821-80 | шт | 3
8000 | 96070 | Фитинги | Фланец 8-15-16-Ф-09Г2С ГОСТ 12821-80 | шт | 1
8001 | 95849 | Фитинги | Фланец 8-25-16-Ф-09Г2С ГОСТ 12821-80 | шт | 2
8002 | М0000070580 | Поковка | Фланец 8-50-100-Ф пок.гр.IV КП245 ГОСТ 8479-70, 09Г2С ГОСТ 19281-89# | шт | 1
8003 | 96071 | Фитинги | Фланец 8-50-16-Ф-09Г2С ГОСТ 12821-80 | шт | 2
8004 | 110022 | Фитинги | Фланец 80-10-11-1-B-09Г2С-IV ГОСТ 33259-2015 | шт | 16
8005 | 107971 | Фитинги | Фланец 80-100-11-1-B-09Г2С-IV ГОСТ 33259-2015 | шт | 19
8006 | 114530 | Фитинги | Фланец 80-16-11-1-B-12Х18Н10Т-IV ГОСТ 33259-2015 | шт | 29
8007 | 130212 | Фитинги | Фланец 80-16-11-1-B-13ХФА-IV ГОСТ 33259-2015 | шт | 1
8008 | 136572 | Фитинги | Фланец 80-16-11-1-B-20-IV ГОСТ 33259-2015 | шт | 8
8009 | 107973 | Фитинги | Фланец 80-160-11-1-J-09Г2С-IV ГОСТ 33259-2015 | шт | 21
8010 | 116958 | Фитинги | Фланец 80-25-11-1-B-12Х18Н10Т-IV ГОСТ 33259-2015 | шт | 2
8011 | 112432 | Фитинги | Фланец 80-6-01-1-B-09Г2С-IV ГОСТ 33259-2015 | шт | 2
8012 | 107969 | Фитинги | Фланец 80-63-11-1-B-09Г2С-IV ГОСТ 33259-2015 | шт | 22
8013 | 179601 | Фитинги | Фланец 80-63-11-1-J-12Х18Н10Т-IV ГОСТ 33259-2015 | шт | 5
8014 | 76227 | Фитинги | Фланец 9-25-63-09Г2С ГОСТ 12821-80 | шт | 2
8015 | М0000070582 | Поковка | Фланец 9-50-100-Ф пок.гр.IV КП245 ГОСТ 8479-70, 09Г2С ГОСТ 19281-89# | шт | 6
8016 | М0000118047 | Фитинги | Фланец ANSI 1" Class 1500 WNRTJ ASME B 16.5-1988 12X18H10T чер.17.СО-1223-001# | шт | 12
8017 | М0000118045 | Фитинги | Фланец ANSI 1" Class 1500 WNRTJ ASME B 16.5-1988 12X18H10T чер.17.СО-1223-004# | шт | 12
8018 | М0000118903 | Фитинги | Фланец ANSI 2" Class 1500 WNRTJ ASME B 16.5-1988 12X18H10T чер.17.СО-1223-002# | шт | 24
8019 | М0000118904 | Фитинги | Фланец ANSI 2" Class 1500 WNRTJ ASME B 16.5-1988 12X18H10T чер.17.СО-1223-006# | шт | 12
8020 | М0000059606 | Поковка | Фланец D363-284х267-CIS, 610975-610984 пок.гр.V КП245 ГОСТ 8479-70, 09Г2С ГОСТ 19281-89, УЗК# | шт | 4
8021 | М0000031501 | Материал | Фланец DN400 PN25, ТХ-485/КР1 в комп. с болтами, гайками и прокладкой | шт | 2
8022 | М0000112616 | Поковка | Фланец F11CL2-ASTM A182 ф430/190 Н=143 | шт | 4
8023 | М0000023197 | Поковка | Фланец Ду20 Ру16 ГОСТ 12821-80, пок-штам.гр.IV КП245 ГОСТ 8479-70, 09Г2С ГОСТ19281-89# | шт | 96
8024 | М0000023208 | Поковка | Фланец Ду20 Ру63 ГОСТ 12821-80, пок-штам.гр.IV КП245 ГОСТ 8479-70, 09Г2С ГОСТ19281-89# | шт | 7
8025 | М0000023199 | Поковка | Фланец Ду32 Ру16 ГОСТ 12821-80, пок-штамп.гр.IV КП245 ГОСТ 8479-70, 09Г2С ГОСТ19281-89# | шт | 5
8026 | М0000023200 | Поковка | Фланец Ду40 Ру16 ГОСТ 12821-80, пок-штамп.гр.IV КП245 ГОСТ 8479-70, 09Г2С ГОСТ19281-89# | шт | 21
8027 | М0000023211 | Поковка | Фланец Ду40 Ру63 ГОСТ 12821-80, пок-штамп.гр.IV КП245 ГОСТ 8479-70, 09Г2С ГОСТ19281-89# | шт | 60
8028 | 99283 | Фитинги | Фланец квадратный 1-32-10-12Х18Н10Т ГОСТ 12821-80 | шт | 3
8029 | 121107 | Фитинги | Фланец квадратный 25-2,5-11-1-B-09Г2С-IV ГОСТ 33259-2015 | шт | 1
8030 | 119967 | Фитинги | Фланец квадратный 25-40-11-2-E-09Г2С-IV ГОСТ 33259-2015 | шт | 1
8031 | 120128 | Фитинги | Фланец квадратный 32-16-11-2-E-09Г2С-IV ГОСТ 33259-2015 | шт | 1
8032 | М0000122555 | Материал | Фланец ответный воротниковый DN15/1/2" PN40 09Г2С в комплекте с крепежом и прокладкой | шт | 2
8033 | М0000103594 | Материал | Фланец свободный PP-Н со стальным сердечником, ф63 DN50 PN16 (арт.ODB063) | шт | 36
8034 | М0000170657 | Материал | Фланец соединительный 100х150 ИЭК (арт.CLP1CF-100-150) | шт | 43
8035 | М0000170653 | Материал | Фланец соединительный 50х100 ИЭК (арт.CLP1CF-050-100) | шт | 73
8036 | М0000188913 | Материал | Фланец соединительный 50х50 ИЭК (арт.CLP1CF-050-050) | шт | 184
8037 | М0000055108 | Поковка | Фланец ф135/25х65, пок.гр.V КП245 ГОСТ 8479-70, 09Г2С ГОСТ 19281-89, ф144 Н=73# | шт | 1
8038 | М0000055109 | Поковка | Фланец ф135/45, пок.гр.V КП245 ГОСТ 8479-70, 09Г2С ГОСТ 19281-89, ф144 Н=52# | шт | 59
8039 | М0000090887 | Поковка | Фланец ф165/44х70, пок.гр.IV 10Х9МФБ ТУ 0900-006-057644-17-99, ф167/42 Н=75 | шт | 6
8040 | М0000090888 | Поковка | Фланец ф210/74х82, пок.гр.IV 10Х9МФБ ТУ 0900-006-057644-17-99, ф212/72 Н=90 | шт | 3
8041 | М0000058333 | Поковка | Фланец ф280/161 Н=27, 09Г2С ГОСТ 5520-79 по эскизу №3 | шт | 12
8042 | М0000064338 | Поковка | Фланец ф405/254 Н=69, пок.гр.IV ГОСТ 8479-70, 20А ТУ 1468-010-593377520-2003 | шт | 1
8043 | М0000058572 | Поковка | Фланец ф840/630 Н=47(5+-2), 09Г2С-8 ГОСТ 5520-79 по эскизу №1 | шт | 1
8044 | М0000056318 | Материал | Флюс OK Flux 10.05 | кг | 20
8045 | М0000182906 | Материал | Флюс UF-01 ТУ 5929-057-00186654-2013 | кг | 450
8046 | М0000144628 | Материал | Фотодатчик ФДС-103А1-Exd-КБ | шт | 6
8047 | М0000005565 | Инструмент | Фреза 22-2164 ф22 Т5К10 | шт | 8
8048 | М0000017000 | Инструмент | Фреза 22-2164 ф24 Т5К10 | шт | 6
8049 | М0000005576 | Инструмент | Фреза 22-2164 ф25 Т5К10 | шт | 9
8050 | М0000018094 | Инструмент | Фреза 22-2164 ф28 Т5К10 | шт | 8
8051 | М0000039527 | Инструмент | Фреза 22-2164 ф30 Т5К10 | шт | 10
8052 | М0000039528 | Инструмент | Фреза 22-2164 ф32 Т5К10 | шт | 14
8053 | М0000087611 | Инструмент | Фреза 22-2164 ф34 Т5К10 | шт | 11
8054 | М0000041438 | Инструмент | Фреза 22-2164 ф40 Т5К10 | шт | 8
8055 | М0000086498 | Инструмент | Фреза 22-2164 ф50 Т5К10 | шт | 10
8056 | М0000028205 | Инструмент быстроизнашивающийся | Фреза 22-2176 | шт | 6
8057 | М0000017028 | Инструмент | Фреза 2262-0057 ГОСТ 9305-69 (вып. ф80 R5)# | шт | 2
8058 | М0000005579 | Инструмент | Фреза 3-х стор.100х12 | шт | 13
8059 | М0000029302 | Инструмент | Фреза 3-х стор.100х8 | шт | 2
8060 | М0000005583 | Инструмент | Фреза 3-х стор.63х10 | шт | 6
8061 | М0000005584 | Инструмент | Фреза 3-х стор.63х12 | шт | 3
8062 | М0000011314 | Инструмент | Фреза 3-х стор.63х8,0 | шт | 6
8063 | М0000066011 | Инструмент | Фреза вогнутая 2262-0117 ф80 R7 ГОСТ 9305-69# | шт | 2
8064 | М0000017029 | Инструмент | Фреза вогнутая ф63 R3 (2262-0104) ГОСТ 9305-69# | шт | 4
8065 | М0000005593 | Инструмент | Фреза вогнутая ф80 R5 | шт | 3
8066 | М0000180208 | Инструмент | Фреза дисковая 3-х стор. ф63х7х22 | шт | 4
8067 | М0000102802 | Инструмент | Фреза дисковая 3-х стор. ф80х14х27 | шт | 2
8068 | М0000161777 | Инструмент быстроизнашивающийся | Фреза концевая ф10 ц/х | шт | 1
8069 | М0000005625 | Инструмент быстроизнашивающийся | Фреза концевая ф16 удл. | шт | 2
8070 | М0000005628 | Инструмент быстроизнашивающийся | Фреза концевая ф20 к/х | шт | 5
8071 | М0000005596 | Инструмент быстроизнашивающийся | Фреза концевая ф20 удл. | шт | 1
8072 | М0000005631 | Инструмент быстроизнашивающийся | Фреза концевая ф20 ц/х | шт | 3
8073 | М0000005606 | Инструмент быстроизнашивающийся | Фреза концевая ф3,0 | шт | 10
8074 | М0000013766 | Инструмент | Фреза концевая ф35 к/х | шт | 10
8075 | М0000005635 | Инструмент быстроизнашивающийся | Фреза концевая ф4,0 | шт | 6
8076 | М0000005613 | Инструмент | Фреза концевая ф40 | шт | 3
8077 | М0000036414 | Инструмент | Фреза концевая ф45 ГОСТ 17026-71 | шт | 1
8078 | М0000005636 | Инструмент быстроизнашивающийся | Фреза концевая ф5,0 | шт | 10
8079 | М0000005598 | Инструмент быстроизнашивающийся | Фреза концевая ф8,0 | шт | 17
8080 | М0000005643 | Инструмент быстроизнашивающийся | Фреза монолитная ф8,0 | шт | 4
8081 | М0000005656 | Инструмент быстроизнашивающийся | Фреза отрезная 100х1,0 | шт | 5
8082 | М0000005658 | Инструмент быстроизнашивающийся | Фреза отрезная 100х2,0 | шт | 3
8083 | М0000005659 | Инструмент быстроизнашивающийся | Фреза отрезная 100х2,5 | шт | 5
8084 | М0000005660 | Инструмент быстроизнашивающийся | Фреза отрезная 100х3,0 | шт | 3
8085 | М0000005661 | Инструмент быстроизнашивающийся | Фреза отрезная 100х3,5 | шт | 5
8086 | М0000005665 | Инструмент быстроизнашивающийся | Фреза отрезная 125х2,0 | шт | 5
8087 | М0000005666 | Инструмент быстроизнашивающийся | Фреза отрезная 125х2,5 | шт | 5
8088 | М0000005668 | Инструмент быстроизнашивающийся | Фреза отрезная 125х3,5 | шт | 3
8089 | М0000005672 | Инструмент быстроизнашивающийся | Фреза отрезная 160х3,0 | шт | 2
8090 | М0000005673 | Инструмент быстроизнашивающийся | Фреза отрезная 160х3,5 | шт | 4
8091 | М0000005678 | Инструмент | Фреза отрезная 200х3,5 | шт | 2
8092 | М0000005568 | Инструмент | Фреза отрезная 200х4,0 | шт | 1
8093 | М0000005691 | Инструмент | Фреза отрезная 200х4,5 | шт | 6
8094 | М0000073046 | Инструмент | Фреза отрезная 2254-1322 ГОСТ 2679-93 (ф200х1,6) | шт | 3
8095 | М0000079449 | Инструмент | Фреза отрезная 2254-1388 2 ГОСТ 2679-93 (ф315х6,0х40) | шт | 2
8096 | М0000040043 | Инструмент | Фреза отрезная 250х4,0 (тип 2) ГОСТ 2679-93 | шт | 2
8097 | М0000036898 | Инструмент | Фреза отрезная 250х5,0 ГОСТ 2679-93 | шт | 1
8098 | М0000005681 | Инструмент быстроизнашивающийся | Фреза отрезная 40х0,4 | шт | 73
8099 | М0000005651 | Инструмент быстроизнашивающийся | Фреза отрезная 63х0,8 | шт | 3
8100 | М0000005652 | Инструмент быстроизнашивающийся | Фреза отрезная 63х1,0 | шт | 42
8101 | М0000005653 | Инструмент быстроизнашивающийся | Фреза отрезная 63х1,2 | шт | 6
8102 | М0000005654 | Инструмент быстроизнашивающийся | Фреза отрезная 63х1,6 | шт | 16
8103 | М0000005682 | Инструмент быстроизнашивающийся | Фреза отрезная 63х3,0 | шт | 5
8104 | М0000005683 | Инструмент быстроизнашивающийся | Фреза отрезная 80х1,0 | шт | 10
8105 | М0000005684 | Инструмент быстроизнашивающийся | Фреза отрезная 80х1,2 | шт | 78
8106 | М0000132081 | Инструмент быстроизнашивающийся | Фреза отрезная 80х1,6 z=24 тип3 | шт | 8
8107 | М0000132082 | Инструмент быстроизнашивающийся | Фреза отрезная 80х1,6 z=48 тип2 | шт | 6
8108 | М0000005686 | Инструмент быстроизнашивающийся | Фреза отрезная 80х2,0 | шт | 2
8109 | М0000005687 | Инструмент быстроизнашивающийся | Фреза отрезная 80х2,5 | шт | 3
8110 | М0000005688 | Инструмент быстроизнашивающийся | Фреза отрезная 80х3,0 | шт | 1
8111 | М0000005689 | Инструмент быстроизнашивающийся | Фреза отрезная 80х3,5 | шт | 3
8112 | М0000005690 | Инструмент быстроизнашивающийся | Фреза отрезная 80х4,0 | шт | 5
8113 | М0000032575 | Инструмент быстроизнашивающийся | Фреза отрезная 90х3,0 ГОСТ 2679-93 | шт | 2
8114 | М0000005677 | Инструмент | Фреза отрезной 200х3,0 | шт | 3
8115 | М0000005694 | Инструмент | Фреза пазовая 50х3,0 | шт | 16
8116 | М0000085839 | Инструмент быстроизнашивающийся | Фреза шпоночная монолитная ф5,0 ВК8 | шт | 4
8117 | М0000005715 | Инструмент быстроизнашивающийся | Фреза шпоночная ф14 к/х | шт | 11
8118 | М0000117223 | Инструмент быстроизнашивающийся | Фреза шпоночная ф14 ц/х | шт | 5
8119 | М0000005716 | Инструмент быстроизнашивающийся | Фреза шпоночная ф16 | шт | 8
8120 | М0000005730 | Инструмент быстроизнашивающийся | Фреза шпоночная ф18 к/х | шт | 5
8121 | М0000005731 | Инструмент быстроизнашивающийся | Фреза шпоночная ф20 | шт | 2
8122 | М0000005570 | Инструмент | Фреза шпоночная ф22 | шт | 2
8123 | М0000005722 | Инструмент | Фреза шпоночная ф25 | шт | 3
8124 | М0000005723 | Инструмент | Фреза шпоночная ф28 | шт | 10
8125 | М0000005732 | Инструмент быстроизнашивающийся | Фреза шпоночная ф3,0 | шт | 10
8126 | М0000005724 | Инструмент | Фреза шпоночная ф32 | шт | 3
8127 | М0000083778 | Инструмент | Фреза шпоночная ф36 (арт.5166) | шт | 1
8128 | М0000005726 | Инструмент быстроизнашивающийся | Фреза шпоночная ф5,0 | шт | 5
8129 | М0000005717 | Инструмент быстроизнашивающийся | Фреза шпоночная ф6,0 ВК8 | шт | 4
8130 | М0000005728 | Инструмент быстроизнашивающийся | Фреза шпоночная ф7,0 | шт | 7
8131 | М0000005729 | Инструмент быстроизнашивающийся | Фреза шпоночная ф8,0 | шт | 10
8132 | М0000022745 | Материал | ФУМ-В 2 ТУ 6-05-1570-86# | кг | 1.87
8133 | М0000022743 | Материал | ФУМ-В 2х8 ТУ 6-05-1570-86# | кг | 1.98
8134 | М0000033362 | Материал | ФУМ-В 8 ТУ 6-05-1570-86# | кг | 1.91
8135 | М0000007791 | Материал | Футорка 2530 3/4-1/2 G1 3/4 G2 1/2 Camozzi | шт | 12
8136 | М0000017326 | Материал | Футорка 2530 3/8-1/4 G1 3/8 G2 1/4 Camozzi | шт | 2
8137 | М0000067463 | Материал | Футорка 3/4"х1/2" Valtec VTr.581 | шт | 1
8138 | М0000007792 | Материал | Футорка S2530 1/2-3/8 Camozzi | шт | 2
8139 | М0000011758 | Материал | Футорка S2530 1/4-1/8 Camozzi | шт | 2
8140 | М0000057725 | Спецодежда | Халат Сибирячка цвет темно-синий ГОСТ 12.4.131-83 | шт | 1
8141 | М0000167430 | Инструмент | Хвостовик короткий ESAB (арт.0157123028) | шт | 2
8142 | М0000127520 | Материал | Хомут 108-115мм (4") М10 AISI 304 ДКС (арт.6040-004) | шт | 64
8143 | М0000148349 | Материал | Хомут 110-10Г2-019 ГОСТ 24137-80 | шт | 5
8144 | М0000174095 | Материал | Хомут 160-09Г2С-Ц9.хр. ГОСТ 24137-80 | шт | 6
8145 | М0000148693 | Материал | Хомут 18-Ст20-Ц9..хр. ГОСТ 24137-80 | шт | 16
8146 | М0000143252 | Материал | Хомут 19-44 лент.оцинк. | шт | 50
8147 | М0000208948 | Материал | Хомут 1Л 16-25-7 ГОСТ 28191-89 | шт | 10
8148 | М0000101897 | ЭлектроМонтажныеИзделия | Хомут 2,5х200 маркиров. белый ДКС (арт.252200-М) | шт | 200
8149 | М0000150377 | Материал | Хомут 2.2 350х30 Н ГОСТ 28191-89 | шт | 6
8150 | М0000150521 | Материал | Хомут 20-09Г2С-Ц9.хр. ГОСТ 24137-80 | шт | 50
8151 | М0000140424 | Материал | Хомут 20-Ст3-Ц9 ГОСТ 24137-80 | шт | 26
8152 | М0000148692 | Материал | Хомут 28-Ст20-Ц9..хр. ГОСТ 24137-80 | шт | 80
8153 | М0000143254 | Материал | Хомут 29-47 лент.оцинк. | шт | 36
8154 | М0000101215 | Материал | Хомут 3-36 ГОСТ 28191-89 | шт | 6
8155 | М0000174096 | Материал | Хомут 32-20ХН3А-Ц9 хр. ГОСТ 24137-80 | шт | 50
8156 | М0000127524 | ЭлектроМонтажныеИзделия | Хомут 32-36мм (1") М8 AISI 304 ДКС (арт.6040-001) | шт | 54
8157 | М0000140423 | Материал | Хомут 32-Ст3-Ц9 ГОСТ 24137-80 | шт | 4
8158 | М0000153265 | Материал | Хомут 36-09Г2С-Ц9 хр. ГОСТ 24137-80 | шт | 30
8159 | М0000153266 | Материал | Хомут 40-40Х-Ц9 хр. ГОСТ 24137-80 | шт | 30
8160 | М0000127525 | ЭлектроМонтажныеИзделия | Хомут 40-45мм (1" 1/4) М8 AISI 304 ДКС (арт.6040-114) | шт | 88
8161 | М0000127526 | ЭлектроМонтажныеИзделия | Хомут 47-51мм (1" 1/2) М8 AISI 304 ДКС (арт.6040-112) | шт | 64
8162 | М0000174097 | Материал | Хомут 60-09Г2С-Ц9..хр. ГОСТ 24137-80 | шт | 74
8163 | М0000019552 | Материал | Хомут 60-80 | шт | 12
8164 | М0000117287 | ЭлектроМонтажныеИзделия | Хомут 73-78мм (2" 1/2") М10 AISI 304 ДКС (арт.6040-212) | шт | 88
8165 | М0000117286 | ЭлектроМонтажныеИзделия | Хомут 86-92мм (3") М10 AISI 304 ДКС (арт.6040-003) | шт | 76
8166 | М0000148343 | Материал | Хомут 90-10Г2-019 ГОСТ 24137-80 | шт | 1
8167 | М0000118652 | Метизы | Хомут U-образный U-1 1/4" ф33-42 М8# | шт | 27
8168 | М0000189270 | Метизы | Хомут U-образный U-1/2" с обжимом 15-21 М6 оц (арт.VENT1/2M6UCH51)# | шт | 4
8169 | М0000115158 | Метизы | Хомут U-образный U-2 1/2" ф66-76# | шт | 3
8170 | М0000118653 | Метизы | Хомут U-образный U-2" ф50-60 М10# | шт | 1
8171 | М0000150602 | Метизы | Хомут U-образный U-2" ф50-60 М8# | шт | 72
8172 | М0000150604 | Метизы | Хомут U-образный U1" ф26-34 М8# | шт | 18
8173 | М0000098354 | Материал | Хомут для труб до Ду 4" В-4 нерж.сталь Thermon | шт | 2
8174 | М0000074358 | Материал | Хомут для труб до Ду4 В-4 нерж.сталь Eltherm | шт | 1
8175 | М0000102256 | Материал | Хомут крышки лотка универс. ХКУ-50х50 Ostec | шт | 5
8176 | М0000100824 | Материал | Хомут метал. трубный с гайкой 3/8" М8 (16-20мм) | шт | 21
8177 | М0000092558 | Материал | Хомут монтажный Q9033 (Кат.№011385-001) | шт | 8
8178 | М0000070188 | Материал | Хомут с гайкой DG2 3/4 | шт | 18
8179 | М0000049300 | Материал | Хомут С-437 У1 | шт | 30
8180 | М0000167391 | Материал | Хомут С438 У2 гальванопокрытие ТУ 3449-041-01394366-2009 | шт | 30
8181 | М0000122666 | Материал | Хомут сантехнический 3/4" (25-28мм) | шт | 4
8182 | М0000159891 | Материал | Хомут силовой 23-25 шарнирный одноболтовый оцинк. | шт | 4
8183 | М0000159890 | Материал | Хомут силовой 32-35 шарнирный одноболтовый оцинк. | шт | 4
8184 | М0000179974 | Материал | Хомут силовой 40-50 W1 двухболтовый SIL41-51PCD31 | шт | 2
8185 | М0000149921 | Материал | Хомут стальной с внутренней резьбой М6, д.20мм ДКС (арт.58020) | шт | 88
8186 | М0000149444 | Материал | Хомут трубный с гайкой FGRS Plus 12-15 M8/M10 (1/4") Fischer (арт.79430) | шт | 76
8187 | М0000111784 | Материал | Хомут ф40-60 спиральный Stron Fix | шт | 4
8188 | М0000110332 | Материал | Хомут червячный 25-40/9,0 W2 | шт | 4
8189 | М0000105457 | Материал | Хомут червячный 32-50 W2 оцинк. | шт | 43
8190 | М0000110330 | Материал | Хомут червячный 90-110/9,0 W2 | шт | 19
8191 | М0000129780 | Материал | Хомут червячный SGS 9 W2 100-120 | шт | 19
8192 | М0000014208 | ЭлектроМонтажныеИзделия | Хомут/стяжка 2,5х100 кабельная SEL.2.202.R | шт | 662
8193 | М0000090325 | ЭлектроМонтажныеИзделия | Хомут/стяжка 2,5х135 белый ДКС (арт.25205) | шт | 26
8194 | М0000013895 | ЭлектроМонтажныеИзделия | Хомут/стяжка 2,5х200 кабельная SEL.2.205.R | шт | 200
8195 | М0000027386 | ЭлектроМонтажныеИзделия | Хомут/стяжка 2,5х75 кабельная SEL.2.201.R | шт | 200
8196 | М0000064652 | Материал | Хомут/стяжка 2,6х160 черный ДKC (арт.25306) | шт | 800
8197 | М0000081550 | ЭлектроМонтажныеИзделия | Хомут/стяжка 3,6х150 нейлон черный ИЭК (арт.UHH32-D036-150-100) | шт | 100
8198 | М0000038870 | Материал | Хомут/стяжка 3,6х200 | шт | 1150
8199 | М0000095395 | ЭлектроМонтажныеИзделия | Хомут/стяжка 3,6х200 белый ДКС (арт.25214) | шт | 199
8200 | М0000107168 | ЭлектроМонтажныеИзделия | Хомут/стяжка 3,6х200 черный ДКС (арт.25314) | шт | 70
8201 | М0000103982 | ЭлектроМонтажныеИзделия | Хомут/стяжка 3,6х370 черный ДКС (арт.25308) | шт | 20
8202 | М0000134052 | ЭлектроМонтажныеИзделия | Хомут/стяжка 4,6х150 нерж. сталь AISI 304 ДКС (арт.27403) | шт | 30
8203 | М0000113803 | ЭлектроМонтажныеИзделия | Хомут/стяжка 4,6х175 нерж. сталь AISI 316L ДКС (арт.27604) | шт | 4
8204 | М0000187049 | Материал | Хомут/стяжка 4,6х800 с покрытием ХСП TDM (арт.SQ0582-0112) | шт | 44
8205 | М0000044677 | ЭлектроМонтажныеИзделия | Хомут/стяжка 55-044-02 кабельная MLT1S-CP | шт | 40
8206 | М0000114726 | ЭлектроМонтажныеИзделия | Хомут/стяжка 8,0х240 нерж. сталь AISI 316L ДКС (арт.27611) | шт | 150
8207 | М0000170516 | ЭлектроМонтажныеИзделия | Хомут/стяжка 8,0х300 нерж. сталь AISI 316 ДКС (арт.27612) | шт | 10
8208 | М0000123377 | Инструмент быстроизнашивающийся | Цанга ф3,2 Esab (арт.0365310091) | шт | 2
8209 | М0000111189 | Инструмент быстроизнашивающийся | Цанга ф3,2 TW 9-20-25 S/GL/L25 (TW.231.509132) | шт | 15
8210 | М0000004642 | Инструмент | Центр 3 ВК8 | шт | 61
8211 | М0000005065 | Инструмент | Центр вращающ. 4 | шт | 5
8212 | М0000004646 | Инструмент | Центр вращающ. 4 усилен. | шт | 8
8213 | М0000004644 | Инструмент | Центр У8 Морзе 4 | шт | 143
8214 | М0000004645 | Инструмент | Центр У8 Морзе 5 | шт | 21
8215 | М0000009939 | Инструмент | Центровик 7032-4116 | шт | 30
8216 | М0000012426 | Инструмент | Центровик 7032-4119 №4Н | шт | 2
8217 | М0000089177 | Инструмент | Центровик 71-2985 | шт | 19
8218 | М0000055149 | Материал | Цеолит NaX тип А 2,9+-0,3 ТУ 2163-003-21742510-2004 | кг | 1309
8219 | М0000192875 | Инструмент быстроизнашивающийся | Цепь C1 16"-3/8-1,3мм 57 звеньев Huter | шт | 3
8220 | М0000045278 | Материал | Цепь круглозвенная 2,5-1-28х84 ТУ ВКФР.303613.005# | кг | 420
8221 | М0000171704 | Материал | Цепь сварная длиннозвенная оцинк. 2,0мм DIN 763 | м | 7.8
8222 | М0000115143 | Материал | Цепь сварная короткозвенная оцинк. SLC 5 DIN 766 | м | 7.5
8223 | М0000076088 | Материал | Цилиндр гидравлический Pos 449 к станку RFh-100 | шт | 1
8224 | М0000187635 | Инструмент | Червяк МК13-173 без шлифовки | шт | 4
8225 | М0000033937 | Инструмент | Шаблон 78-7563 | шт | 11
8226 | М0000094687 | Инструмент | Шаблон для заточки резьбовых резцов для метрич. и дюйм. резьбы (арт.34070) | шт | 5
8227 | М0000094688 | Инструмент | Шаблон для заточки резьбовых резцов для трапецеидальной резьбы (арт.40628) | шт | 3
8228 | М0000004313 | Инструмент | Шаблон универсальный СВ08-2134 | шт | 68
8229 | 118433 | Метизы | Шайба 10.09Г2С.019 ОСТ 26-2042-96 | шт | 46
8230 | 118149 | Метизы | Шайба 12.09Г2С.019 ОСТ 26-2042-96 | шт | 37
8231 | 32165 | Метизы | Шайба 12.10Х17Н13М2Т ГОСТ 9065-75 | шт | 20
8232 | 104145 | Метизы | Шайба 12.12Х18Н10Т ОСТ 26-2042-96 | шт | 2
8233 | 144632 | Метизы | Шайба 12.20ХН3А.019 ОСТ 26-2042-96 | шт | 16
8234 | 122742 | Метизы | Шайба 12.35.019 ОСТ 26-2042-96 | шт | 16
8235 | 79755 | Метизы | Шайба 14 65Г ГОСТ 6402-70 | шт | 691
8236 | М0000157827 | Метизы | Шайба 16.09Г2С D1125-E.02.00.000 | шт | 6
8237 | М0000157829 | Метизы | Шайба 16.09Г2С D1309-E.02.00.000 | шт | 6
8238 | М0000157830 | Метизы | Шайба 16.09Г2С D1312-E.02.00.000 | шт | 6
8239 | М0000157832 | Метизы | Шайба 16.09Г2С D1424-E.02.00.000 | шт | 6
8240 | М0000157831 | Метизы | Шайба 16.09Г2С D1441-E.02.00.000 | шт | 6
8241 | 79777 | Метизы | Шайба 18 65Г ГОСТ 6402-70 | шт | 838
8242 | 84683 | Метизы | Шайба 2.42.23.14Х17Н2 ГОСТ 11371-78 | шт | 2
8243 | М0000157828 | Метизы | Шайба 20.09Г2С D1216-E.02.00.000 | шт | 6
8244 | М0000157834 | Метизы | Шайба 20.09Г2С D1510-E.02.00.000 | шт | 6
8245 | 106624 | Метизы | Шайба 20.12Х18Н10Т ОСТ 26-2042-96 | шт | 44
8246 | 146025 | Метизы | Шайба 20.35.019 ОСТ 26-2042-96 | шт | 8
8247 | М0000109688 | Материал | Шайба 2020-01 СПГК.5243.300.04-01# | шт | 4
8248 | М0000065333 | Материал | Шайба 2020-05 СПГК.5243.300.04-05 для Метран-286 | шт | 10
8249 | 121121 | Метизы | Шайба 22.01.019 ГОСТ 11371-78 | шт | 36
8250 | М0000123693 | Метизы | Шайба 24 SA387 Gr12CL2 чер. Р-103.02614.03 | шт | 24
8251 | 156108 | Метизы | Шайба 24.01.019 ГОСТ 13464-77 | шт | 6
8252 | М0000157833 | Метизы | Шайба 24.09Г2С D1110-E.02.00.000 | шт | 4
8253 | М0000157835 | Метизы | Шайба 24.09Г2С D1117-E.02.00.000 | шт | 4
8254 | М0000157836 | Метизы | Шайба 24.09Г2С D1118-E.02.00.000 | шт | 8
8255 | М0000157837 | Метизы | Шайба 24.09Г2С D1119-E.02.00.000 | шт | 4
8256 | М0000157839 | Метизы | Шайба 24.09Г2С D1131-E.02.00.000 | шт | 8
8257 | М0000157840 | Метизы | Шайба 24.09Г2С D1204-E.02.00.000 | шт | 16
8258 | М0000157842 | Метизы | Шайба 24.09Г2С D1208-E.02.00.000 | шт | 16
8259 | М0000157843 | Метизы | Шайба 24.09Г2С D1409-E.02.00.000 | шт | 4
8260 | М0000157845 | Метизы | Шайба 24.09Г2С D1410-E.02.00.000 | шт | 8
8261 | М0000157847 | Метизы | Шайба 24.09Г2С D1502-E.02.00.000 | шт | 20
8262 | М0000157848 | Метизы | Шайба 24.09Г2С D1503-E.02.00.000 | шт | 12
8263 | М0000157849 | Метизы | Шайба 24.09Г2С D1702-E.02.00.000 | шт | 8
8264 | 67874 | Метизы | Шайба 27.09Г2С ОСТ 26-2042-96 | шт | 38
8265 | 132507 | Метизы | Шайба 27.09Г2С.019 ОСТ 26-2042-96 | шт | 580
8266 | 58589 | Метизы | Шайба 3 65Г 019 ГОСТ 6402-70 | кг | 4.38
8267 | 101108 | Метизы | Шайба 36 65Г ГОСТ 6402-70 | шт | 30
8268 | 35330 | Метизы | Шайба 5 65Г ГОСТ 6402-70 | кг | 4.282
8269 | 164119 | Метизы | Шайба 56.09Г2С.019 ОСТ 26-2042-96 | шт | 212
8270 | 19872 | Метизы | Шайба 6 65Г 019 ГОСТ 6402-70 | кг | 0.025
8271 | 134911 | Метизы | Шайба 60.09Г2С.019 ОСТ 26-2042-96 | шт | 827
8272 | 132855 | Метизы | Шайба 60.10Г2.019 ОСТ 26-2042-96 | шт | 542
8273 | М0000101567 | Материал | Шайба 7019-0398 ГОСТ 13438-68 | шт | 2
8274 | М0000101568 | Материал | Шайба 7019-0418 ГОСТ 13438-68 | шт | 2
8275 | 129282 | Метизы | Шайба 76.09Г2С.019 ОСТ 26-2042-96 | шт | 635
8276 | 141603 | Метизы | Шайба 8.01 ГОСТ 11371-78 | кг | 0.013
8277 | 211701 | Метизы | Шайба 8.09Г2С.019 ГОСТ 6958-78 | шт | 3
8278 | 212257 | Метизы | Шайба 80.09Г2С.0115 ОСТ 26-2042-96 | шт | 168
8279 | М0000074703 | Материал | Шайба DGC-12-G для фитинга Dk-Lok | шт | 2
8280 | М0000111273 | Материал | Шайба DGC-20M-G для фитинга Dk-Lok | шт | 34
8281 | М0000089604 | Материал | Шайба DGV-20M-S Dk-Lok | шт | 23
8282 | 58900 | Метизы | Шайба А.10.02.019 ГОСТ 11371-78 | шт | 2
8283 | 103172 | Метизы | Шайба А.10.12Х18Н10Т ГОСТ 11371-78 | шт | 232
8284 | 103499 | Метизы | Шайба А.12 ГОСТ 11371-78 | шт | 23
8285 | 126381 | Метизы | Шайба А.12.01.20.019 ГОСТ 11371-78 | шт | 36
8286 | 49172 | Метизы | Шайба А.12.02.09Г2С.029 ГОСТ 11371-78 | шт | 32
8287 | 60779 | Метизы | Шайба А.12.12Х18Н10Т ГОСТ 11371-78 | шт | 130
8288 | 80115 | Метизы | Шайба А.12.23.14Х17Н2 ГОСТ 11371-78 | шт | 1134
8289 | 109259 | Метизы | Шайба А.14 ГОСТ 11371-78 | шт | 208
8290 | 103171 | Метизы | Шайба А.16.12Х18Н10Т ГОСТ 11371-78 | шт | 16
8291 | 80674 | Метизы | Шайба А.16.23.14Х17Н2 ГОСТ 11371-78 | шт | 11
8292 | 103500 | Метизы | Шайба А.20 ГОСТ 11371-78 | шт | 8
8293 | 101657 | Метизы | Шайба А.20.01.12Х18Н10Т ГОСТ 11371-78 | шт | 488
8294 | 104091 | Метизы | Шайба А.20.21.12Х18Н10Т ГОСТ 11371-78 | шт | 480
8295 | 80675 | Метизы | Шайба А.20.23.14Х17Н2 ГОСТ 11371-78 | шт | 112
8296 | 80408 | Метизы | Шайба А.24.23.14Х17Н2 ГОСТ 11371-78 | шт | 54
8297 | 124162 | Метизы | Шайба А.27.09Г2С.019 ГОСТ 11371-78 | шт | 26
8298 | 80672 | Метизы | Шайба А.27.23.14Х17Н2 ГОСТ 11371-78 | шт | 55
8299 | 133082 | Метизы | Шайба А.42.09Г2С.019 ГОСТ 11371-78 | шт | 8
8300 | 136016 | Метизы | Шайба А.6.01.019 ГОСТ 11371-78 | кг | 1.068
8301 | 210857 | Метизы | Шайба А.8.21 ГОСТ 11371-78 | кг | 0.24
8302 | М0000103621 | Материал | Шайба гроверная М6 | шт | 334
8303 | М0000178979 | Материал | Шайба М10 гроверная DIN 127 оцинк. Tech-Krep (арт.5947) | шт | 45
8304 | М0000115090 | Метизы | Шайба М12 DIN 9021 | шт | 250
8305 | М0000111137 | Материал | Шайба М12 кузовная белая (арт.CM121200) | шт | 223
8306 | 79846 | Метизы | Шайба М27 DIN 127 | шт | 10
8307 | М0000026543 | Материал | Шайба М36.09Г2С.0115 ГОСТ 24379.1-80# | шт | 16
8308 | М0000111190 | Метизы | Шайба М4 DIN 125 | кг | 0.001
8309 | М0000101370 | Метизы | Шайба М5 DIN 440 R | кг | 0.7
8310 | 96713 | Метизы | Шайба М5 DIN125 | кг | 0.06
8311 | М0000073973 | Метизы | Шайба М6 DIN 125# | шт | 212
8312 | М0000049242 | Материал | Шайба М6х1,5 ДКС (арт.СМ120600) | шт | 10
8313 | 198108 | Метизы | Шайба М8 DIN 125 латунь | кг | 0.1
8314 | 198109 | Метизы | Шайба М8 DIN 125 медь | кг | 0.08
8315 | М0000049810 | Материал | Шайба М8 ДКС (арт.СМ130800) | шт | 20
8316 | М0000147038 | Метизы | Шайба медная 24х18х1,5 | шт | 28
8317 | М0000175517 | Метизы | Шайба медная ф21х17х1,5 отожженная | шт | 40
8318 | М0000139344 | Материал | Шайба плоская М10 ИЭК (арт.CLP1M-SH-10) | шт | 45
8319 | М0000149146 | Материал | Шайба плоская М10 усиленная ИЭК (арт.CLP1M-SHU-10) | шт | 45
8320 | М0000120168 | Материал | Шайба плоская М6 усиленная ИЭК (арт.CLP1M-SHU-6) | шт | 24
8321 | М0000087716 | Материал | Шайба предкамеры питания Waukesha (арт.295828) | шт | 52
8322 | М0000079477 | Материал | Шайба рифленая ACSSW/050NPT Peppers | шт | 40
8323 | М0000079474 | Материал | Шайба рифленая ACSSW/075NPT Peppers | шт | 20
8324 | М0000079478 | Материал | Шайба рифленая ACSSW/100NPT Peppers | шт | 8
8325 | М0000079481 | Материал | Шайба рифленая ACSSW/M20 Peppers | шт | 40
8326 | М0000079479 | Материал | Шайба рифленая ACSSW/M25 Peppers | шт | 120
8327 | М0000079480 | Материал | Шайба рифленая ACSSW/M32 Peppers | шт | 20
8328 | М0000087850 | Материал | Шайба рифленая СМР 050NPTSW Rose | шт | 4
8329 | М0000087851 | Материал | Шайба рифленая СМР 200NPTSW Rose | шт | 2
8330 | М0000087849 | Материал | Шайба рифленая СМР 20SW Rose | шт | 52
8331 | М0000087875 | Материал | Шайба рифленая СМР 25SW Rose | шт | 2
8332 | М0000087719 | Материал | Шайба рукава Waukesha (арт.295828C) | шт | 52
8333 | 79754 | Метизы | Шайба С.14.02 ГОСТ 11371-78 | шт | 1653
8334 | 79775 | Метизы | Шайба С.18.02 ГОСТ 11371-78 | шт | 178
8335 | 55592 | Метизы | Шайба С.24.02.029 ГОСТ 11371-78 | шт | 1
8336 | 55593 | Метизы | Шайба С.27.02.029 ГОСТ 11371-78 | шт | 20
8337 | 56300 | Метизы | Шайба С.4.02.019 ГОСТ 11371-78 | кг | 40.933
8338 | 55594 | Метизы | Шайба С.42.02.029 ГОСТ 11371-78 | шт | 6
8339 | 116169 | Метизы | Шайба С.42.02.3сп5 ГОСТ 11371-78 | шт | 37
8340 | 79862 | Метизы | Шайба С.5.04.20 ГОСТ 11371-78 | кг | 0.002
8341 | 56523 | Метизы | Шайба С.8.02 ГОСТ 11371-78 | кг | 0.008
8342 | М0000193905 | Материал | Шайба уплотнительная HAVI (арт.SR-17.6M-11.4M-2M-CU) | шт | 162
8343 | М0000193922 | Материал | Шайба уплотнительная HAVI (арт.SR-17.6M-11.4M-2M-S6) | шт | 48
8344 | М0000202477 | Материал | Шайба уплотнительная HAVI (арт.SR-17.9M-6M-2M-CU) | шт | 25
8345 | М0000087872 | Материал | Шайба уплотнительная кабельного ввода СМР 050 NPTЕTS Rose | шт | 12
8346 | М0000087868 | Материал | Шайба уплотнительная кабельного ввода СМР 075 NPTЕTS (3/4NPT) Rose | шт | 2
8347 | М0000087873 | Материал | Шайба уплотнительная кабельного ввода СМР 25ЕTS2 Rose# | шт | 2
8348 | М0000087848 | Материал | Шайба уплотнительная М20 СМР 20ЕTS2 Rose | шт | 58
8349 | М0000087860 | Материал | Шайба уплотнительная М32 СМР 32ЕTS2 Rose | шт | 4
8350 | М0000087861 | Материал | Шайба уплотнительная М40 СМР 40ЕTS2 Rose | шт | 2
8351 | М0000087859 | Материал | Шайба уплотнительная переходника М50 СМР 50ЕTS2 Rose | шт | 4
8352 | М0000087869 | Материал | Шайба уплотнительная СМР 100NPTETS Rose | шт | 2
8353 | М0000087862 | Материал | Шайба уплотнительная СМР 200NPTETS Rose# | шт | 2
8354 | М0000087858 | Материал | Шайба уплотнительная СМР 20ЕTS2 200NPTETS Rose# | шт | 4
8355 | М0000060454 | Материал | Шарик 16-40 ГОСТ 3722-81 | шт | 320
8356 | М0000023776 | Материал | Шарик 20-12Х13 ГОСТ 3722-81 | шт | 7
8357 | М0000022492 | Материал | Шарик ф12,7 | шт | 200
8358 | М0000080879 | Материал | Шарик ф13,494 ШХ-15 | шт | 152
8359 | М0000008125 | Материал | Шарик ф3,0 | шт | 74.794
8360 | М0000091398 | ЭлектроМонтажныеИзделия | Шасси системные SZ д/ш=800 Rittal (арт.4365000)# | шт | 8
8361 | М0000077252 | Прокат сортовой и фасонный | Швеллер 120х60х5,0 ГОСТ 8278-83/09Г2С-13 ГОСТ 19281-89*# | кг | 304
8362 | 109609 | Прокат сортовой и фасонный | Швеллер 14П ГОСТ 8240-97/09Г2С-12 ГОСТ 19281-89 L=2065 | кг | 25
8363 | 109608 | Прокат сортовой и фасонный | Швеллер 14П ГОСТ 8240-97/09Г2С-12 ГОСТ 19281-89 L=2350 | кг | 25
8364 | 109607 | Прокат сортовой и фасонный | Швеллер 14П ГОСТ 8240-97/09Г2С-12 ГОСТ 19281-89 L=2635 | кг | 29
8365 | 95816 | Прокат сортовой и фасонный | Швеллер 160х100х6,0-Б ГОСТ 8278-83/Ст3сп5 ГОСТ 11474-76 | кг | 2482
8366 | 50001 | Прокат сортовой и фасонный | Швеллер 180х50х4,0 Б ГОСТ 8278-83/09Г2С ГОСТ 19281-89 | кг | 2730
8367 | 87812 | Прокат сортовой и фасонный | Швеллер 180х50х4,0 Б ГОСТ 8278-83/09Г2С ГОСТ 19281-89 L=5540 | кг | 95
8368 | 51053 | Прокат сортовой и фасонный | Швеллер 180х50х4,0 ГОСТ 8278-83/Ст3сп5 ГОСТ 14637-89 | кг | 1818
8369 | 184163 | Прокат сортовой и фасонный | Швеллер 18У ГОСТ 8240-97/345-09Г2С-15 ГОСТ 19281-2014 L=11600 | кг | 190
8370 | 184158 | Прокат сортовой и фасонный | Швеллер 18У ГОСТ 8240-97/345-09Г2С-15 ГОСТ 19281-2014 L=12000 | кг | 586
8371 | 184164 | Прокат сортовой и фасонный | Швеллер 18У ГОСТ 8240-97/345-09Г2С-15 ГОСТ 19281-2014 L=5000 | кг | 82
8372 | 190463 | Прокат сортовой и фасонный | Швеллер 20У ГОСТ 8240-97/С255-12 ГОСТ 27772-2021 | кг | 5161
8373 | 147918 | Прокат сортовой и фасонный | Швеллер 20У ГОСТ 8240-97/С255-5-ГК ГОСТ 27772-2015 | кг | 227
8374 | 140942 | Прокат сортовой и фасонный | Швеллер 27П ГОСТ 8240-97/С345-6 ГОСТ 27772-2015 | кг | 308
8375 | 187573 | Прокат сортовой и фасонный | Швеллер 27П ГОСТ 8240-97/С355-6 ГОСТ 27772-2015 L=12000 | кг | 298
8376 | 108826 | Прокат сортовой и фасонный | Швеллер 27У ГОСТ 8240-97/345-09Г2С-15 ГОСТ 19281-2014 L-4000 | кг | 886
8377 | 166370 | Прокат сортовой и фасонный | Швеллер 27У ГОСТ 8240-97/С355-6 ГОСТ 27772-2015 | кг | 333
8378 | 206334 | Прокат сортовой и фасонный | Швеллер 27У ГОСТ 8240-97/С355-6 ГОСТ 27772-2015 L=6000 | кг | 161
8379 | 58808 | Прокат сортовой и фасонный | Швеллер 27У ГОСТ 8240-97/Ст3сп5 ГОСТ 535-88 9010 | кг | 249
8380 | М0000050167 | Материал | Швеллер 30 | кг | 832
8381 | 184173 | Прокат сортовой и фасонный | Швеллер 30У ГОСТ 8240-97/345-09Г2С-15 ГОСТ 19281-2014 L=12000 | кг | 382
8382 | 184177 | Прокат сортовой и фасонный | Швеллер 30У ГОСТ 8240-97/345-09Г2С-15 ГОСТ 19281-2014 L=3000 | кг | 95
8383 | 184175 | Прокат сортовой и фасонный | Швеллер 30У ГОСТ 8240-97/345-09Г2С-15 ГОСТ 19281-2014 L=6250 | кг | 199
8384 | 207203 | Прокат сортовой и фасонный | Швеллер 30У ГОСТ 8240-97/С255-12 ГОСТ 27772-2021 | кг | 1529
8385 | 118025 | Прокат сортовой и фасонный | Швеллер 30У ГОСТ 8240-97/С345-6 ГОСТ 27772-2015 | кг | 3294
8386 | 189325 | Прокат сортовой и фасонный | Швеллер 30У ГОСТ 8240-97/С345-6 ГОСТ 27772-2015 L=2050 | кг | 131
8387 | 191179 | Прокат сортовой и фасонный | Швеллер 30У ГОСТ 8240-97/С345-6 ГОСТ 27772-2015 L=2190 | кг | 69
8388 | 201908 | Прокат сортовой и фасонный | Швеллер 30У ГОСТ 8240-97/С355-13 ГОСТ 27772-2021 L=1570 | кг | 51
8389 | 201907 | Прокат сортовой и фасонный | Швеллер 30У ГОСТ 8240-97/С355-13 ГОСТ 27772-2021 L=2070 | кг | 68
8390 | 13523 | Прокат сортовой и фасонный | Швеллер 40У ГОСТ 8240-97/09Г2С-12 ГОСТ 19281-89 | кг | 1161
8391 | 201910 | Прокат сортовой и фасонный | Швеллер 8У ГОСТ 8240-97/345-09Г2С-15 ГОСТ 19281-2014 L=3800 | кг | 20
8392 | 201909 | Прокат сортовой и фасонный | Швеллер 8У ГОСТ 8240-97/345-09Г2С-15 ГОСТ 19281-2014 L=8000 | кг | 56
8393 | 60236 | Прокат сортовой и фасонный | Швеллер А 160х80х4,0 Б ГОСТ 8278-83/Ст3сп5 ГОСТ 11474-76 8800 | кг | 70
8394 | 11754 | Прокат сортовой и фасонный | Швеллер А-120х60х4,0 Б ГОСТ 8278-83/Ст3пс5 ГОСТ 11474-76 | кг | 845
8395 | 204170 | Прокат сортовой и фасонный | Швеллер Б-160х100х6,0 ГОСТ 8278-83/15-09Г2С ГОСТ 19281-2014 | кг | 186
8396 | 70837 | Прокат сортовой и фасонный | Швеллер В-200х80х6,0 ГОСТ 8278-83/Ст3пс5 ГОСТ 11474-76 | кг | 321
8397 | М0000082574 | ЭлектроМонтажныеИзделия | Швеллер перфорированный К235 У3 окрашенный S2,5 КЗЭМИ | шт | 21
8398 | М0000073048 | ЭлектроМонтажныеИзделия | Швеллер перфорированный К235 УТ1,5 горячее цинкование S2,5 КЗЭМИ | шт | 17
8399 | М0000029871 | Материал | Шестерня 4-й передачи | шт | 2
8400 | М0000195195 | Инструмент | Шестерня двигателя Feed 304/3004, Mig C280/C340 PRO 4 WD (арт.G3190001) | шт | 8
8401 | 110668 | Прокат сортовой и фасонный | Шестигранник 10-В1 ГОСТ 2879-2006/20 ГОСТ 1050-2013 | кг | 85
8402 | 57464 | Прокат сортовой и фасонный | Шестигранник 12-В1 ГОСТ 2879-2006/09Г2С ГОСТ 19281-89 | кг | 490
8403 | 7210 | Прокат сортовой и фасонный | Шестигранник 14-h11 ГОСТ 8560-78/12Х18Н10Т ГОСТ 5949-75 | кг | 93
8404 | 7211 | Прокат сортовой и фасонный | Шестигранник 17-h11 ГОСТ 8560-78/20-В ГОСТ 1050-88 | кг | 1450
8405 | 7230 | Прокат сортовой и фасонный | Шестигранник 17-h11 ГОСТ 8560-78/40Х ГОСТ 4543-71 | кг | 843
8406 | 57843 | Прокат сортовой и фасонный | Шестигранник 17-В1 ГОСТ 2879-2006/09Г2С ГОСТ 19281-89 | кг | 2306
8407 | 113764 | Прокат сортовой и фасонный | Шестигранник 19-В1 ГОСТ 2879-2006/35-3ГП ГОСТ 1050-2013 | кг | 10
8408 | 144865 | Прокат сортовой и фасонный | Шестигранник 36-В1 ГОСТ 2879-2006/20-2ГП ГОСТ 1050-2013 | кг | 277
8409 | 108956 | Прокат сортовой и фасонный | Шестигранник 36-В1 ГОСТ 2879-2006/295-09Г2С-6 ГОСТ 19281-2014 | кг | 45
8410 | 107938 | Прокат сортовой и фасонный | Шестигранник 55-h11 ГОСТ 8560-78/14Х17Н2-а-Т ГОСТ 5949-75 | кг | 94
8411 | 62385 | Прокат сортовой и фасонный | Шестигранник h11-10 ГОСТ 8560-78/35-В ГОСТ 1050-88 | кг | 288
8412 | 50834 | Прокат сортовой и фасонный | Шестигранник В-19 ГОСТ 2879-2006/20 ГОСТ 1050-88 | кг | 246
8413 | 50835 | Прокат сортовой и фасонный | Шестигранник В-27 ГОСТ 2879-2006/20 ГОСТ 1050-88 | кг | 114
8414 | 41577 | Прокат сортовой и фасонный | Шестигранник В-27 ГОСТ2879-88/45-б ГОСТ1050-88 | кг | 365
8415 | 41576 | Прокат сортовой и фасонный | Шестигранник В-41 ГОСТ 2879-88/45-б ГОСТ 1050-88 | кг | 884
8416 | 60351 | Прокат сортовой и фасонный | Шестигранник В1-13 ГОСТ 2879-2006/20ХН3А ГОСТ 4543-71 | кг | 2784
8417 | 59011 | Прокат сортовой и фасонный | Шестигранник В1-17 ГОСТ 2879-2006/20 ГОСТ 1050-88 | кг | 1020
8418 | 60307 | Прокат сортовой и фасонный | Шестигранник В1-17 ГОСТ 2879-2006/20ХН3А ГОСТ 4543-71 | кг | 1961
8419 | 60308 | Прокат сортовой и фасонный | Шестигранник В1-19 ГОСТ 2879-2006/20ХН3А ГОСТ 4543-71 | кг | 2087
8420 | 69880 | Прокат сортовой и фасонный | Шестигранник В1-19 ГОСТ 2879-2006/40Х ГОСТ 4543-71 | кг | 1162
8421 | 74928 | Прокат сортовой и фасонный | Шестигранник В1-22 ГОСТ 2879-2006/20ХН3А ГОСТ 4543-71 | кг | 691
8422 | 69876 | Прокат сортовой и фасонный | Шестигранник В1-22 ГОСТ 2879-2006/40Х ГОСТ 4543-71 | кг | 1309
8423 | 69878 | Прокат сортовой и фасонный | Шестигранник В1-27 ГОСТ 2879-2006/40Х ГОСТ 4543-71 | кг | 1273
8424 | 69879 | Прокат сортовой и фасонный | Шестигранник В1-32 ГОСТ 2879-2006/40Х ГОСТ 4543-71 | кг | 919
8425 | 59012 | Прокат сортовой и фасонный | Шестигранник В1-41 ГОСТ 2879-2006/35-3ГП ГОСТ 1050-88 | кг | 42
8426 | М0000111502 | Материал | Шильд 0,5х16х40 информационный из нерж.стали | шт | 171
8427 | М0000031203 | Материал | Шильдик 9705 A/5/10/11 MARCOM-Z4.242.5053.0 | шт | 90
8428 | М0000017516 | Материал | Шильдик 9705 А/5/10-04.242.5053.0 | шт | 4
8429 | М0000027470 | ЭлектроМонтажныеИзделия | Шильдик для маркировки ESO5P (арт.1670370000) | л. | 10
8430 | М0000072982 | ЭлектроМонтажныеИзделия | Шина N "ноль" на двух угловых изоляторах ШНИ-6х9-24-У2-С ИЭК (арт.YNN10-69-24C2-K07) | шт | 9
8431 | М0000016555 | ЭлектроМонтажныеИзделия | Шина N нулевая 6х9-8/2 (8 групп/крепеж по краям) ИЭК 835 ТУ | шт | 28
8432 | М0000062722 | ЭлектроМонтажныеИзделия | Шина N нулевая 8х12-14/2 ИЭК | шт | 28
8433 | М0000071232 | ЭлектроМонтажныеИзделия | Шина N нулевая на DIN рейку 4/15 ИЭК | шт | 65
8434 | М0000073056 | ЭлектроМонтажныеИзделия | Шина PEN "земля-ноль" 6х9-24/2 (24 групп/крепеж по краям) ИЭК (арт.YNN11-24-100) | шт | 40
8435 | М0000059435 | ЭлектроМонтажныеИзделия | Шина для подключения проводов заземления Rittal (арт.2364000) | шт | 10
8436 | М0000069866 | ЭлектроМонтажныеИзделия | Шина заземления без изолятора РЕ 190.63.24 EKF (арт.sn1-63-24) | шт | 14
8437 | М0000068086 | Материал | Шина профильная С-образная 1000х1000 Rittal (арт.7828100)# | шт | 2
8438 | М0000072131 | ЭлектроМонтажныеИзделия | Шина фазная (гребенка) 1ф на 13модулей Legrand (арт.04926) | шт | 5
8439 | М0000108405 | Прокат сортовой и фасонный | Шина ШМТ 10х50 ГОСТ 434-78 | кг | 69
8440 | М0000104897 | Прокат сортовой и фасонный | Шина ШМТ 10х60 ГОСТ 434-78 | кг | 22
8441 | М0000093301 | ЭлектроМонтажныеИзделия | Шинка гребенчатая 1П 12 модулей 18мм 100А РА Schneider Electric (арт.A9XPH112) | шт | 3
8442 | М0000126991 | ЭлектроМонтажныеИзделия | Шинка гребенчатая 3П 24 модуля 18мм 100А разрезаемая Schneider Electric (арт.A9XPH324) | шт | 3
8443 | М0000064802 | Прочее изделие | Шкаф 3D 1200х800х300 IP66 Schneider Electric (арт.NSYS3D12830P) | шт | 1
8444 | М0000064838 | Прочее изделие | Шкаф 3D 300х200х150 IP66 Schneider Electric (арт.NSYS3D3215P) | шт | 14
8445 | М0000072980 | Прочее изделие | Шкаф SM 1200х800х300 без монт. платы Schneider Electric (арт.NSYSM12830) | шт | 1
8446 | М0000071068 | Материал | Шкаф взрывозащищенный Ex 400х600х250 Poliglas Kabelverschraubungарт 06406000# | шт | 4
8447 | М0000018861 | Прочее изделие | Шкаф защитный INTERTEC Basic 110х050х055 | шт | 2
8448 | М0000158319 | Прочее изделие | Шкаф защитный РизурБокс-М-Х-1270х1040х640(М) 1-РОД-НТ-23069-РЕ.1-РЕ2-3-IP54-к/ш. ПЛК | шт | 4
8449 | М0000107599 | Прочее изделие | Шкаф пожарный ПК-01 внутриквартирный | шт | 2
8450 | М0000091890 | Инвентарь | Шкаф пожарный ШПК-310 НЗК 540х650х200 | шт | 2
8451 | М0000155568 | Прочее изделие | Шкаф управления горелкой ШГВ654526 УВГ145318000002 чер.ЛГСА.12420.11.19.01 (Ex d IIB+H2 T5 Gb, IP66) | шт | 4
8452 | М0000016845 | Прочее изделие | Шкаф ШОЭ-8-02 электрообогр. с приб. ТУ 4318-013-00159093-96 | шт | 4
8453 | М0000018776 | Материал | Шкворень | шт | 4
8454 | М0000003061 | Материал | Шкив 401.10м.05.01, отливка ОСТ 1.41154-72, AL9 ГОСТ 2685-75# | шт | 10
8455 | М0000178416 | Инструмент быстроизнашивающийся | Шкурка шлифовальная №16 водостойкая, на тканевой основе в рулоне b=200мм | м | 12
8456 | М0000109511 | Инструмент быстроизнашивающийся | Шкурка шлифовальная водостойкая 800 14А 40-Н ГОСТ 13344-79 | м | 3
8457 | М0000154438 | Инструмент быстроизнашивающийся | Шкурка шлифовальная водостойкая 800 14А 50-Н ГОСТ 13344-79 | м | 21
8458 | М0000025879 | Материал | Шланг 3102 (гофра) | шт | 3
8459 | М0000119023 | Материал | Шланг для НИР-60 L=5000 | шт | 1
8460 | М0000169708 | Материал | Шланг дренажный Angara ф40 ДКС (арт.AIR40) | м | 10
8461 | М0000095156 | Материал | Шланг дренажный гофрированный ф16 для кондиционера | м | 20
8462 | М0000058716 | Материал | Шланг запального устройства Messer Eutectic Castolin (арт.72322845) | шт | 1
8463 | М0000058717 | Материал | Шланг на однорезаковый суппорт Messer Eutectic Castolin (арт.72236567) | шт | 3
8464 | М0000058718 | Материал | Шланг на однорезаковый суппорт Messer Eutectic Castolin (арт.72236769) | шт | 3
8465 | М0000058719 | Материал | Шланг на однорезаковый суппорт Messer Eutectic Castolin (арт.72237053) | шт | 3
8466 | М0000072338 | Материал | Шланг РUN-6х1-BL Festo (арт.525747) | м | 150
8467 | М0000066969 | Материал | Шланг РUN-H-6х1-NT Festo (арт.197377) | м | 30
8468 | М0000116840 | Материал | Шланг сильфонный для газа 1/2" L=500мм гайка/гайка нерж. | шт | 1
8469 | М0000053741 | Материал | Шланг соединительный воздушный 4322 | шт | 1
8470 | М0000130751 | Спецодежда | Шлем пескоструйщика VECTOR-HP с регулятором | шт | 2
8471 | М0000011516 | Инструмент | Шлифмашинка 150 Т5м-1 | шт | 1
8472 | М0000038976 | РТИ (Резинотехнические изделия) | Шнур 1-1С 10х12 ГОСТ 6467-79 | кг | 72.85
8473 | М0000094264 | РТИ (Резинотехнические изделия) | Шнур 1-4С ф3,2 ГОСТ 6467-79 | кг | 33.2
8474 | М0000010965 | РТИ (Резинотехнические изделия) | Шнур 1-4С ф6,3 ГОСТ 6467-79 | кг | 29.2
8475 | М0000169918 | Материал | Шнур асбестовый ШАОН 12 ГОСТ 1779-83 | кг | 2.1
8476 | М0000060647 | Материал | Шнур асбестовый ШАОН 2,0 ГОСТ 1779-83 | кг | 14.05
8477 | М0000098356 | Материал | Шнур асбестовый ШАОН 3,0 ГОСТ 1779-83 | кг | 22.07
8478 | М0000098355 | Материал | Шнур асбестовый ШАОН 4,0 ГОСТ 1779-83 | кг | 10.5
8479 | М0000017283 | Материал | Шнур асбестовый ШАОН 5,0 ГОСТ 1779-83 | кг | 78.28
8480 | М0000092724 | Материал | Шнур асбестовый ШАОН 8,0 ГОСТ 1779-83 | кг | 50.18
8481 | М0000086660 | РТИ (Резинотехнические изделия) | Шнур защитный от острых кромок RBS 75x250 Vergokan (арт.RBS075.250) | м | 1
8482 | М0000095126 | Материал | Шнур кросс. коммутац., UTP кат.5е литой многожильный L=3м серый (арт.PP13e-3m) | шт | 3
8483 | М0000178420 | ЭлектроМонтажныеИзделия | Шнур ШВВПнг(А)-LS 2х0,5 ГОСТ 7339-97 | м | 40
8484 | М0000005549 | Инструмент | Шовомер 83-2172 | шт | 5
8485 | М0000010966 | Инструмент | Шовомер СВ08-1357 | шт | 14
8486 | М0000055551 | Материал | Шпатель с пластиковой ручкой L=150 | шт | 5
8487 | М0000060698 | Метизы | Шпилька 1-М10-8gх20.20ХН3А.019 ОСТ 26-2040-96# | шт | 20
8488 | М0000063859 | Метизы | Шпилька 1-М10-8gх95.20ХН3А ОСТ 26-2040-96# | шт | 12
8489 | М0000057371 | Метизы | Шпилька 1-М12-6gх50.12Х18Н10Т ОСТ 26-2040-96# | шт | 50
8490 | М0000057370 | Метизы | Шпилька 1-М12-6gх50.20Х13 ОСТ 26-2040-96# | шт | 300
8491 | М0000058295 | Метизы | Шпилька 1-М12-6gх50.20ХН3А.019 ОСТ 26-2040-96# | шт | 55
8492 | М0000059318 | Метизы | Шпилька 1-М12-6gх70.40Х.019 ОСТ 26-2040-96# | шт | 1
8493 | 122100 | Метизы | Шпилька 1-М12-8gx130.20ХН3А.019 ОСТ 26-2040-96 | шт | 20
8494 | М0000041645 | Метизы | Шпилька 1-М12-8gх30.20ХН3А ОСТ 26-2040-96# | шт | 50
8495 | М0000039285 | Метизы | Шпилька 1-М12-8gх35.20ХН3А ОСТ 26-2040-96# | шт | 186
8496 | 178517 | Метизы | Шпилька 1-М12-8gх35.40Х.019 ОСТ 26-2039-96 | шт | 4
8497 | 124980 | Метизы | Шпилька 1-М12-8gх40.20ХН3А.019 ОСТ 26-2039-96 | шт | 12
8498 | 122011 | Метизы | Шпилька 1-М12-8gх40.20ХН3А.019 ОСТ 26-2040-96* | шт | 2
8499 | 122012 | Метизы | Шпилька 1-М12-8gх50.20ХН3А.019 ОСТ 26-2040-96 | шт | 14
8500 | 101515 | Метизы | Шпилька 1-М12-8gх60.12Х18Н10Т ОСТ 26-2039-96 | шт | 12
8501 | 102743 | Метизы | Шпилька 1-М12-8gх60.14Х17Н2 ОСТ 26-2040-96 | шт | 12
8502 | 125426 | Метизы | Шпилька 1-М12-8gх60.20Х13.019 ОСТ 26-2040-96 | шт | 14
8503 | 80874 | Метизы | Шпилька 1-М12-8gх60.20ХН3А ОСТ 26-2040-96 | шт | 126
8504 | 112789 | Метизы | Шпилька 1-М12-8gх60.20ХН3А.019 ОСТ 26-2040-96 | шт | 75
8505 | 101176 | Метизы | Шпилька 1-М12-8gх60.40Х ОСТ 26-2040-96 | шт | 3
8506 | 119169 | Метизы | Шпилька 1-М12-8gх60.40Х.019 ОСТ 26-2040-96 | шт | 8
8507 | 118915 | Метизы | Шпилька 1-М12-8gх70.09Г2С.019 ОСТ 26-2040-96 | шт | 10
8508 | 117439 | Метизы | Шпилька 1-М12-8gх70.20Х13 ОСТ 26-2040-96 | шт | 4
8509 | 94628 | Метизы | Шпилька 1-М12-8gх70.35Х ОСТ 26-2040-96 | шт | 56
8510 | 80908 | Метизы | Шпилька 1-М12-8gх70.40Х ОСТ 26-2040-96 | шт | 11
8511 | 117862 | Метизы | Шпилька 1-М12-8gх70.40Х.019 ОСТ 26-2040-96 | шт | 86
8512 | 94040 | Метизы | Шпилька 1-М12-8gх80.40Х ОСТ 26-2040-96 | шт | 4
8513 | М0000057374 | Метизы | Шпилька 1-М16-6gх100.20Х13 ОСТ 26-2040-96# | шт | 52
8514 | М0000057695 | Метизы | Шпилька 1-М16-6gх110.35.019 ОСТ 26-2040-96# | шт | 5
8515 | М0000057719 | Метизы | Шпилька 1-М16-6gх50.20ХН3А.019 ОСТ 26-2040-96# | шт | 2
8516 | 124713 | Метизы | Шпилька 1-М16-8gх100.20Х13.019 ОСТ 26-2040-96 | шт | 4
8517 | 94946 | Метизы | Шпилька 1-М16-8gх100.35Х ОСТ 26-2040-96 | шт | 5
8518 | 80955 | Метизы | Шпилька 1-М16-8gх100.40Х.019 ОСТ 26-2040-96 | шт | 1
8519 | 120394 | Метизы | Шпилька 1-М16-8gх110.09Г2С.019 ОСТ 26-2040-96 | шт | 4
8520 | М0000069180 | Метизы | Шпилька 1-М16-8gх110.35 ОСТ 26-2040-96# | шт | 2
8521 | 80991 | Метизы | Шпилька 1-М16-8gх110.35.019 ОСТ 26-2040-96 | шт | 5
8522 | 121665 | Метизы | Шпилька 1-М16-8gх120.09Г2С.019 ОСТ 26-2040-96 | шт | 8
8523 | 80995 | Метизы | Шпилька 1-М16-8gх120.20ХН3А ОСТ 26-2040-96 | шт | 4
8524 | М0000060823 | Метизы | Шпилька 1-М16-8gх120.20ХН3А.019 ОСТ 26-2040-96# | шт | 5
8525 | 102774 | Метизы | Шпилька 1-М16-8gх120.35Х ОСТ 26-2040-96 | шт | 10
8526 | 125054 | Метизы | Шпилька 1-М16-8gх130.09Г2С.019 ОСТ 26-2040-96 | шт | 4
8527 | 201390 | Метизы | Шпилька 1-М16-8gх130.20ХН3А.0118 ОСТ 26-2040-96 | шт | 4
8528 | 118468 | Метизы | Шпилька 1-М16-8gх130.20ХН3А.019 ОСТ 26-2040-96 | шт | 20
8529 | 98917 | Метизы | Шпилька 1-М16-8gх150.40Х ОСТ 26-2040-96 | шт | 85
8530 | М0000031931 | Метизы | Шпилька 1-М16-8gх170.20ХН3А ОСТ 26-2040-96# | шт | 168
8531 | 135169 | Метизы | Шпилька 1-М16-8gх170.40Х.019 ОСТ 26-2040-96 | шт | 8
8532 | 127638 | Метизы | Шпилька 1-М16-8gх180.20ХН3А.019 ОСТ 26-2040-96 | шт | 24
8533 | М0000065095 | Метизы | Шпилька 1-М16-8gх35.20ХН3А ОСТ 26-2039-96# | шт | 38
8534 | 138448 | Метизы | Шпилька 1-М16-8gх40.35.019 ОСТ 26-2039-96 | шт | 10
8535 | 178519 | Метизы | Шпилька 1-М16-8gх40.40Х.019 ОСТ 26-2039-96 | шт | 16
8536 | 124550 | Метизы | Шпилька 1-М16-8gх50.20ХН3А.019 ОСТ 26-2039-96 | шт | 36
8537 | М0000058281 | Метизы | Шпилька 1-М16-8gх50.20ХН3А.019 ОСТ 26-2040-96# | шт | 1
8538 | 102199 | Метизы | Шпилька 1-М16-8gх60.20ХН3А ОСТ 26-2040-96 | шт | 12
8539 | М0000072353 | Метизы | Шпилька 1-М16-8gх60.20ХН3А ОСТ 26-2040-96# | шт | 352
8540 | 120310 | Метизы | Шпилька 1-М16-8gх60.20ХН3А.019 ОСТ 26-2040-96 | шт | 40
8541 | М0000058282 | Метизы | Шпилька 1-М16-8gх60.20ХН3А.019 ОСТ 26-2040-96# | шт | 8
8542 | 149561 | Метизы | Шпилька 1-М16-8gх65.40Х.019 ОСТ 26-2040-96 | шт | 2
8543 | 125425 | Метизы | Шпилька 1-М16-8gх70.20Х13.019 ОСТ 26-2040-96 | шт | 36
8544 | 106850 | Метизы | Шпилька 1-М16-8gх70.20ХН3А.019 ОСТ 26-2040-96 | шт | 1
8545 | М0000077090 | Метизы | Шпилька 1-М16-8gх80.35Х ОСТ 26-2040-96# | шт | 2
8546 | 118644 | Метизы | Шпилька 1-М16-8gх90.12Х18Н10Т ОСТ 26-2040-96 | шт | 24
8547 | 125411 | Метизы | Шпилька 1-М16-8gх90.20ХН3А.019 ОСТ 26-2039-96 | шт | 10
8548 | М0000074952 | Метизы | Шпилька 1-М20-6gх200.20ХН3А ОСТ 26-2040-96# | шт | 319
8549 | М0000059376 | Метизы | Шпилька 1-М20-6gх210.40Х.019 ОСТ 26-2040-96# | шт | 24
8550 | М0000059377 | Метизы | Шпилька 1-М20-6gх240.40Х.019 ОСТ 26-2040-96# | шт | 20
8551 | 80158 | Метизы | Шпилька 1-М20-6gх75.35.58 ГОСТ 22034-76 | шт | 13
8552 | 102488 | Метизы | Шпилька 1-М20-8gx130.35.019 ОСТ 26-2040-96# | шт | 2
8553 | 137441 | Метизы | Шпилька 1-М20-8gx170.35.019 ОСТ 26-2040-96 | шт | 1
8554 | 125391 | Метизы | Шпилька 1-М20-8gx170.40Х.019 ОСТ 26-2040-96 | шт | 32
8555 | 113704 | Метизы | Шпилька 1-М20-8gx90.20ХН3А.019 ОСТ 26-2040-96 | шт | 2
8556 | 104082 | Метизы | Шпилька 1-М20-8gх100.14Х17Н2 ОСТ 26-2040-96 | шт | 40
8557 | 120997 | Метизы | Шпилька 1-М20-8gх110.09Г2С.019 ОСТ 26-2040-96 | шт | 5
8558 | М0000058221 | Метизы | Шпилька 1-М20-8gх110.20Х13 ОСТ 26-2040-96# | шт | 4
8559 | 113852 | Метизы | Шпилька 1-М20-8gх110.40Х.019 ОСТ 26-2040-96 | шт | 1
8560 | 94009 | Метизы | Шпилька 1-М20-8gх120.40Х ОСТ 26-2040-96 | шт | 1
8561 | М0000032811 | Метизы | Шпилька 1-М20-8gх170.25Х1МФ ОСТ 26-2040-96# | шт | 17
8562 | 121667 | Метизы | Шпилька 1-М20-8gх210.20ХН3А.019 ОСТ 26-2040-96 | шт | 96
8563 | М0000059748 | Метизы | Шпилька 1-М20-8gх210.20ХН3А.019 ОСТ 26-2040-96# | шт | 6
8564 | 135187 | Метизы | Шпилька 1-М20-8gх230.40Х.019 ОСТ 26-2040-96 | шт | 9
8565 | 127639 | Метизы | Шпилька 1-М20-8gх240.20ХН3А.019 ОСТ 26-2040-96 | шт | 1
8566 | 94950 | Метизы | Шпилька 1-М20-8gх240.35Х ОСТ 26-2040-96 | шт | 109
8567 | 150932 | Метизы | Шпилька 1-М20-8gх50.20ХН3А.019 ОСТ 26-2039-96 | шт | 12
8568 | М0000067954 | Метизы | Шпилька 1-М20-8gх80.20ХН3А ОСТ 26-2040-96# | шт | 447
8569 | М0000067824 | Метизы | Шпилька 1-М20-8gх80.35 ОСТ 26-2040-96# | шт | 30
8570 | 102198 | Метизы | Шпилька 1-М20-8gх90.35.019 ОСТ 26-2040-96 | шт | 40
8571 | 92280 | Метизы | Шпилька 1-М24-6gх140.58.019 ГОСТ22032-76 | шт | 284
8572 | М0000060830 | Метизы | Шпилька 1-М24-6gх480.35Х.019 ОСТ 26-2040-96# | шт | 50
8573 | 98884 | Метизы | Шпилька 1-М24-8gх100.20ХН3А ОСТ 26-2040-96 | шт | 44
8574 | М0000039249 | Метизы | Шпилька 1-М24-8gх110.20ХН3А ОСТ 26-2040-96# | шт | 106
8575 | 115147 | Метизы | Шпилька 1-М24-8gх120.20ХН3А.0118 ОСТ 26-2040-96 | шт | 8
8576 | 115174 | Метизы | Шпилька 1-М24-8gх120.35.019 ОСТ 26-2040-96 | шт | 16
8577 | 81138 | Метизы | Шпилька 1-М24-8gх120.40Х.019 ОСТ 26-2040-96 | шт | 3
8578 | 105873 | Метизы | Шпилька 1-М24-8gх130.09Г2С.019 ОСТ 26-2040-96 | шт | 14
8579 | 201334 | Метизы | Шпилька 1-М24-8gх140.20ХН3А.0118 ОСТ 26-2040-96 | шт | 8
8580 | 102922 | Метизы | Шпилька 1-М24-8gх160.14Х17Н2 ОСТ 26-2040-96 | шт | 8
8581 | 118147 | Метизы | Шпилька 1-М24-8gх170.09Г2С.019 ОСТ 26-2040-96 | шт | 6
8582 | 201333 | Метизы | Шпилька 1-М24-8gх190.20ХН3А.0118 ОСТ 26-2040-96 | шт | 1
8583 | 128429 | Метизы | Шпилька 1-М24-8gх200.35.019 ОСТ 26-2040-96 | шт | 16
8584 | М0000032814 | Метизы | Шпилька 1-М24-8gх250.25Х1МФ ОСТ 26-2040-96# | шт | 6
8585 | 81168 | Метизы | Шпилька 1-М24-8gх280.20ХН3А ОСТ 26-2040-96 | шт | 4
8586 | М0000059319 | Метизы | Шпилька 1-М27-6gх140.40Х.019 ОСТ 26-2040-96# | шт | 251
8587 | 200902 | Метизы | Шпилька 1-М27-8gх150.20ХН3А.0118 ОСТ 26-2040-96 | шт | 8
8588 | 81228 | Метизы | Шпилька 1-М27-8gх180.20ХН3А ОСТ 26-2040-96 | шт | 6
8589 | М0000075082 | Метизы | Шпилька 1-М27-8gх180.40Х ОСТ 26-2040-96# | шт | 14
8590 | 120312 | Метизы | Шпилька 1-М27-8gх180.40Х.019 ОСТ 26-2040-96 | шт | 2
8591 | М0000060507 | Метизы | Шпилька 1-М27-8gх300.20ХН3А.019 ОСТ 26-2040-96# | шт | 12
8592 | М0000143955 | Метизы | Шпилька 1-М27х150-1.40Х.019 ГОСТ 28919-91# | шт | 16
8593 | 135077 | Метизы | Шпилька 1-М30-6gх220.20ХН3А.019 ОСТ 26-2040-96 | шт | 4
8594 | М0000073775 | Метизы | Шпилька 1-М30-6gх260.20ХН3А ОСТ 26-2040-96# | шт | 4
8595 | М0000059385 | Метизы | Шпилька 1-М30-6gх260.35.019 ОСТ 26-2040-96# | шт | 70
8596 | 132262 | Метизы | Шпилька 1-М30-8gx130.20ХНЗА.019 ОСТ 26-2040-96 | шт | 2
8597 | 95620 | Метизы | Шпилька 1-М30-8gx250.40X ОСТ 26-2040-96 | шт | 76
8598 | 94094 | Метизы | Шпилька 1-М30-8gх180.40Х ОСТ 26-2040-96 | шт | 7
8599 | 121746 | Метизы | Шпилька 1-М30-8gх230.40Х.019 ОСТ 26-2040-96 | шт | 2
8600 | 81279 | Метизы | Шпилька 1-М30-8gх240.20ХН3А.019 ОСТ 26-2040-96 | шт | 5
8601 | 81281 | Метизы | Шпилька 1-М30-8gх260.20ХН3А.019 ОСТ 26-2040-96 | шт | 45
8602 | 81421 | Метизы | Шпилька 1-М36-6gх250.20ХН3А.019 ОСТ 26-2040-96 | шт | 5
8603 | 122332 | Метизы | Шпилька 1-М36-8gх220.07Х21Г7АН5 ОСТ 26-2040-96 | шт | 2
8604 | 97292 | Метизы | Шпилька 1-М36-8gх220.40Х ОСТ 26-2040-96 | шт | 9
8605 | 94905 | Метизы | Шпилька 1-М36-8gх250.35Х ОСТ 26-2040-96 | шт | 3
8606 | 146393 | Метизы | Шпилька 1-М36-8gх270.20ХН3А.019 ОСТ 26-2040-96 | шт | 1
8607 | 167332 | Метизы | Шпилька 1-М36-8gх340.20ХН3А.019 ОСТ 26-2040-96 | шт | 12
8608 | 106671 | Метизы | Шпилька 1-М36-8gх400.14Х17Н2 ОСТ 26-2040-96 | шт | 7
8609 | 106684 | Метизы | Шпилька 1-М36-8gх450.14Х17Н2 ОСТ 26-2040-96 | шт | 3
8610 | М0000059389 | Метизы | Шпилька 1-М42-6gх300.20ХН3А.019 ОСТ 26-2040-96# | шт | 66
8611 | 132879 | Метизы | Шпилька 1-М42-8gх240.20ХН3А.019 ОСТ 26-2040-96 | шт | 24
8612 | М0000060769 | Метизы | Шпилька 1-М42-8gх290.20ХН3А.019 ОСТ 26-2040-96# | шт | 9
8613 | 119578 | Метизы | Шпилька 1-М42-8gх320.20ХН3А.019 ОСТ 26-2040-96 | шт | 22
8614 | 125412 | Метизы | Шпилька 1-М42-8gх330.20ХН3А ОСТ 26-2040-96 | шт | 4
8615 | 134316 | Метизы | Шпилька 1-М42-8gх390.20ХН3А.019 ОСТ 26-2040-96 | шт | 37
8616 | 122787 | Метизы | Шпилька 1-М42-8gх400.20ХН3А.019 ОСТ 26-2040-96 | шт | 56
8617 | М0000058283 | Метизы | Шпилька 1-М6-8gх60.20ХН3А.019 ОСТ 26-2040-96# | шт | 20
8618 | М0000052975 | Метизы | Шпилька 1-М8-6gх90.20ХН3А ОСТ 26-2040-96# | шт | 84
8619 | М0000064790 | Метизы | Шпилька 1-М8-8gх90.20ХН3А ОСТ 26-2040-96# | шт | 36
8620 | М0000058280 | Метизы | Шпилька 1-М8-8gх90.20ХН3А.019 ОСТ 26-2040-96# | шт | 2
8621 | 124461 | Метизы | Шпилька 1.М16х500.09Г2С.019 ГОСТ 24379.1-2012 | шт | 24
8622 | 124460 | Метизы | Шпилька 1.М24х710.09Г2С.019 ГОСТ 24379.1-2012 | шт | 48
8623 | М0000122024 | Метизы | Шпилька 1/2"-13 UNC-М12 Эскиз1 | шт | 48
8624 | 112828 | Метизы | Шпилька 1Н-М10-8gx50.40Х.019 ОСТ 26-2040-96 | шт | 1
8625 | 99525 | Метизы | Шпилька 1Н-М12-8gх60.35Х ОСТ 26-2040-96 | шт | 12
8626 | 111655 | Метизы | Шпилька 1Н-М16-8gх40.40Х ОСТ 26-2040-96 | шт | 32
8627 | М0000040659 | Метизы | Шпилька 1Н-М16-8gх55.20ХН3А ОСТ 26-2040-96# | шт | 38
8628 | 96480 | Метизы | Шпилька 1Н-М20-8gx240.40X ОСТ 26-2040-96 | шт | 117
8629 | 112830 | Метизы | Шпилька 1Н-М20-8gх90.40Х.019 ОСТ 26-2040-96 | шт | 1
8630 | 97702 | Метизы | Шпилька 1Н-М24-8gx240.20ХН3А ОСТ 26-2040-96 | шт | 124
8631 | 96513 | Метизы | Шпилька 1Н-М30-8gx240.20ХН3А ОСТ 26-2040-96 | шт | 3
8632 | 119389 | Метизы | Шпилька 1Н-М8-8gх80.20ХН3А.019 ОСТ 26-2040-96 | шт | 12
8633 | М0000057688 | Метизы | Шпилька 2-1-М12-6gх160.20ХН3А.019 ОСТ 26-2040-96# | шт | 76
8634 | М0000057692 | Метизы | Шпилька 2-1-М12-6gх90.20ХН3А.019 ОСТ 26-2040-96# | шт | 106
8635 | М0000043074 | Метизы | Шпилька 2-1-М12-8gх50.20ХН3А ОСТ 26-2040-96# | шт | 51
8636 | 119958 | Метизы | Шпилька 2-1-М12-8gх80.40Х.019 ОСТ 26-2040-96 | шт | 1
8637 | 94021 | Метизы | Шпилька 2-1-М12-8gх90.40Х ОСТ 26-2040-96 | шт | 20
8638 | М0000042829 | Метизы | Шпилька 2-1-М16-6gх130.20ХН3А ОСТ 26-2040-96# | шт | 14
8639 | 123196 | Метизы | Шпилька 2-1-М16-8gх100.09Г2С.019 ОСТ 26-2040-96 | шт | 2
8640 | 115214 | Метизы | Шпилька 2-1-М16-8gх100.20ХН3А.019 ОСТ 26-2040-96 | шт | 14
8641 | 119959 | Метизы | Шпилька 2-1-М16-8gх100.40Х.019 ОСТ 26-2040-96 | шт | 1
8642 | 81090 | Метизы | Шпилька 2-1-М16-8gх110.20ХН3А ОСТ 26-2040-96 | шт | 16
8643 | М0000051869 | Метизы | Шпилька 2-1-М16-8gх110.20ХН3А.019 ОСТ 26-2040-96# | шт | 1
8644 | 94629 | Метизы | Шпилька 2-1-М16-8gх120.40Х ОСТ 26-2040-96 | шт | 33
8645 | 125417 | Метизы | Шпилька 2-1-М16-8gх120.40Х.019 ОСТ 26-2040-96 | шт | 76
8646 | 105874 | Метизы | Шпилька 2-1-М16-8gх130.09Г2С.019 ОСТ 26-2040-96 | шт | 8
8647 | М0000066033 | Метизы | Шпилька 2-1-М16-8gх130.40Х ОСТ 26-2040-96# | шт | 6
8648 | М0000052924 | Метизы | Шпилька 2-1-М16-8gх140.20ХН3А.019 ОСТ 26-2040-96# | шт | 4
8649 | 95773 | Метизы | Шпилька 2-1-М16-8gх140.40Х ОСТ 26-2040-96 | шт | 12
8650 | М0000041976 | Метизы | Шпилька 2-1-М16-8gх170.20ХН3А ОСТ 26-2040-96# | шт | 223
8651 | 103496 | Метизы | Шпилька 2-1-М16-8gх80.20ХН3А ОСТ 26-2040-96 | шт | 2
8652 | 123195 | Метизы | Шпилька 2-1-М16-8gх90.09Г2С.019 ОСТ 26-2040-96 | шт | 2
8653 | 102905 | Метизы | Шпилька 2-1-М16-8х90.35 ОСТ 26-2040-96 | шт | 50
8654 | 107870 | Метизы | Шпилька 2-1-М20-8gx150.20ХН3А ОСТ 26-2040-96 | шт | 96
8655 | 119948 | Метизы | Шпилька 2-1-М20-8gx170.20ХН3А.019 ОСТ 26-2040-96 | шт | 48
8656 | 123679 | Метизы | Шпилька 2-1-М20-8gx170.35Х.019 ОСТ 26-2040-96 | шт | 16
8657 | 102906 | Метизы | Шпилька 2-1-М20-8gх100.35 ОСТ 26-2040-96 | шт | 4
8658 | 117695 | Метизы | Шпилька 2-1-М20-8gх110.09Г2С.019 ОСТ 26-2040-96 | шт | 6
8659 | 105875 | Метизы | Шпилька 2-1-М20-8gх110.20ХН3А.019 ОСТ 26-2040-96 | шт | 8
8660 | 102202 | Метизы | Шпилька 2-1-М20-8gх130.20ХН3А.019 ОСТ 26-2040-96 | шт | 33
8661 | 123677 | Метизы | Шпилька 2-1-М20-8gх130.35Х.019 ОСТ 26-2040-96 | шт | 16
8662 | М0000026704 | Метизы | Шпилька 2-1-М20-8gх140.35Х ОСТ 26-2040-96# | шт | 5
8663 | 105876 | Метизы | Шпилька 2-1-М20-8gх150.09Г2С.019 ОСТ 26-2040-96 | шт | 16
8664 | 94019 | Метизы | Шпилька 2-1-М20-8gх150.40Х ОСТ 26-2040-96 | шт | 24
8665 | М0000066034 | Метизы | Шпилька 2-1-М20-8gх170.40Х ОСТ 26-2040-96# | шт | 25
8666 | М0000038567 | Метизы | Шпилька 2-1-М20-8gх70.20ХН3А ОСТ 26-2040-96# | шт | 101
8667 | 82074 | Метизы | Шпилька 2-1-М24-6gх140.58.35 ГОСТ 22042-76 | шт | 27
8668 | 81129 | Метизы | Шпилька 2-1-М24-8gх120.20ХН3А.019 ОСТ 26-2040-96 | шт | 35
8669 | 105878 | Метизы | Шпилька 2-1-М24-8gх130.09Г2С.019 ОСТ 26-2040-96 | шт | 8
8670 | 81192 | Метизы | Шпилька 2-1-М24-8gх130.20ХН3А ОСТ 26-2040-96 | шт | 56
8671 | 81193 | Метизы | Шпилька 2-1-М24-8gх130.20ХН3А.019 ОСТ 26-2040-96 | шт | 4
8672 | М0000059750 | Метизы | Шпилька 2-1-М24-8gх130.40Х.019 ОСТ 26-2040-96# | шт | 16
8673 | 105877 | Метизы | Шпилька 2-1-М24-8gх140.09Г2С.019 ОСТ 26-2040-96 | шт | 4
8674 | 81198 | Метизы | Шпилька 2-1-М24-8gх150.20ХН3А ОСТ 26-2040-96 | шт | 12
8675 | 94045 | Метизы | Шпилька 2-1-М24-8gх150.40Х ОСТ 26-2040-96 | шт | 33
8676 | 136070 | Метизы | Шпилька 2-1-М24-8gх160.40Х.019 ОСТ 26-2040-96 | шт | 4
8677 | 81165 | Метизы | Шпилька 2-1-М24-8gх170.20ХН3А ОСТ 26-2040-96 | шт | 16
8678 | М0000057689 | Метизы | Шпилька 2-1-М27-6gх230.20ХН3А.019 ОСТ 26-2040-96# | шт | 122
8679 | 109161 | Метизы | Шпилька 2-1-М27-8gx190.20ХН3А ОСТ 26-2040-96 | шт | 24
8680 | 109163 | Метизы | Шпилька 2-1-М27-8gx230.20ХН3А ОСТ 26-2040-96 | шт | 20
8681 | 187109 | Метизы | Шпилька 2-1-М27-8gх170.20ХН3А.019 ОСТ 26-2040-96 | шт | 2
8682 | 81240 | Метизы | Шпилька 2-1-М27-8gх180.20ХН3А ОСТ 26-2040-96 | шт | 6
8683 | М0000036507 | Метизы | Шпилька 2-1-М27-8gх180.20ХН3А ОСТ 26-2040-96# | шт | 124
8684 | 81298 | Метизы | Шпилька 2-1-М30-6gх250.20ХН3А.019 ОСТ 26-2040-96 | шт | 555
8685 | 90423 | Метизы | Шпилька 2-1-М30-8gх160.20ХН3А ОСТ 26-2041-96 | шт | 8
8686 | 81336 | Метизы | Шпилька 2-1-М30-8gх180.20ХН3А.019 ОСТ 26-2040-96 | шт | 3
8687 | 81337 | Метизы | Шпилька 2-1-М30-8gх190.20ХН3А ОСТ 26-2040-96 | шт | 4
8688 | 81340 | Метизы | Шпилька 2-1-М30-8gх200.20ХН3А ОСТ 26-2040-96 | шт | 5
8689 | 115180 | Метизы | Шпилька 2-1-М30-8gх220.20ХН3А.019 ОСТ 26-2040-96 | шт | 24
8690 | 94099 | Метизы | Шпилька 2-1-М30-8gх220.40Х ОСТ 26-2040-96 | шт | 26
8691 | 94902 | Метизы | Шпилька 2-1-М30-8gх250.40Х ОСТ 26-2040-96 | шт | 28
8692 | 94100 | Метизы | Шпилька 2-1-М30-8gх260.40Х ОСТ 26-2040-96 | шт | 39
8693 | 103582 | Метизы | Шпилька 2-1-М30-8gх270.20ХН3А.019 ОСТ 26-2040-96 | шт | 16
8694 | 94904 | Метизы | Шпилька 2-1-М30-8gх270.40Х ОСТ 26-2040-96 | шт | 32
8695 | 81567 | Метизы | Шпилька 2-1-М36-8gх210.20ХН3А ОСТ 26-2040-96 | шт | 12
8696 | 113122 | Метизы | Шпилька 2-1-М36-8gх210.40Х.019 ОСТ 26-2040-96 | шт | 24
8697 | 90604 | Метизы | Шпилька 2-1-М36-8gх240.20ХН3А ОСТ 26-2040-96 | шт | 5
8698 | 91011 | Метизы | Шпилька 2-1-М36-8gх330.35 ОСТ 26-2040-96 | шт | 48
8699 | 91012 | Метизы | Шпилька 2-1-М36-8gх350.35 ОСТ 26-2040-96 | шт | 40
8700 | 81581 | Метизы | Шпилька 2-1-М36-8gх360.20ХН3А.019 ОСТ 26-2040-96 | шт | 93
8701 | 111115 | Метизы | Шпилька 2-1-М36-8gх410.20ХН3А ОСТ 26-2040-96 | шт | 26
8702 | 108518 | Метизы | Шпилька 2-1-М36-8gх420.20ХН3А ОСТ 26-2040-96 | шт | 92
8703 | 94102 | Метизы | Шпилька 2-1-М42-8gх290.40Х ОСТ 26-2040-96 | шт | 32
8704 | 81629 | Метизы | Шпилька 2-1-М42-8gх340.40Х ОСТ 26-2040-96 | шт | 16
8705 | 94103 | Метизы | Шпилька 2-1-М42-8gх370.40Х ОСТ 26-2040-96 | шт | 45
8706 | 99128 | Метизы | Шпилька 2-1-М8-6g-140.56.35 ГОСТ 22034-76 | шт | 24
8707 | М0000040658 | Метизы | Шпилька 2-1Н-М16-6gх100.40Х ОСТ 26-2040-96# | шт | 84
8708 | 124371 | Метизы | Шпилька 2-М10-6gх110.109.20ХН3А.019 ГОСТ 22042-76 | шт | 36
8709 | 124714 | Метизы | Шпилька 2-М10-6gх240.58.019 ГОСТ 22042-76 | шт | 78
8710 | 117440 | Метизы | Шпилька 2-М10-6gх95.88.20ХН3А.019 ГОСТ 22042-76 | шт | 156
8711 | 152792 | Метизы | Шпилька 2-М12-8gх40.40Х.019 ОСТ 26-2039-96 | шт | 4
8712 | М0000064806 | Метизы | Шпилька 2-М12-8gх45.88.40Х ГОСТ 22032-76# | шт | 32
8713 | 126638 | Метизы | Шпилька 2-М12-8gх60.40Х.019 ОСТ 26-2039-96 | шт | 12
8714 | 124372 | Метизы | Шпилька 2-М16-6gх110.88.20ХН3А.019 ГОСТ 22042-76 | шт | 23
8715 | М0000057718 | Метизы | Шпилька 2-М16-6gх50.88.20ХН3А.019 ГОСТ 22032-76# | шт | 17
8716 | 139162 | Метизы | Шпилька 2-М16-8gх40.40Х.019 ОСТ 26-2039-96 | шт | 12
8717 | М0000038255 | Метизы | Шпилька 2-М16-8gх45.35 ГОСТ 22032-76# | шт | 100
8718 | М0000060529 | Метизы | Шпилька 2-М16-8gх45.56.35.019 ГОСТ 22034-76# | шт | 6
8719 | 117445 | Метизы | Шпилька 2-М20-8gх240.88.20ХН3А.019 ГОСТ 22042-76 | шт | 4
8720 | М0000065117 | Метизы | Шпилька 2-М20-8gх80.88.20ХН3А ГОСТ 22042-76# | шт | 24
8721 | М0000038366 | Метизы | Шпилька 2-М20-8gх90.56.35 ГОСТ 22042-76# | шт | 16
8722 | 119993 | Метизы | Шпилька 2-М24-6gх150.88.20ХН3А.019 ГОСТ 22036-76 | шт | 4
8723 | 145209 | Метизы | Шпилька 2-М30-6gх160.8.8.20ХН3А ГОСТ 22036-76 | шт | 4
8724 | М0000057459 | Метизы | Шпилька 2-М30-6gх190.40Х.019 ОСТ 26-2040-96# | шт | 134
8725 | М0000057460 | Метизы | Шпилька 2-М30-6gх230.40Х.019 ОСТ 26-2040-96# | шт | 100
8726 | М0000043337 | Метизы | Шпилька 2-М36-8gх360.37Х12Н8Г8МФБ ОСТ 26-2040-96# | шт | 4
8727 | М0000043338 | Метизы | Шпилька 2-М36-8gх410.37Х12Н8Г8МФБ ОСТ 26-2040-96# | шт | 2
8728 | 120395 | Метизы | Шпилька 2-М8-6gх80.88.20ХН3А.019 ГОСТ 22042-76 | шт | 24
8729 | М0000066679 | Метизы | Шпилька 2-М8-8gх80.58.20ХН3А ГОСТ 22042-76# | шт | 76
8730 | 116579 | Метизы | Шпилька 2-М8-8gх80.88.20ХН3А.019 ГОСТ 22042-76 | шт | 24
8731 | М0000065813 | Метизы | Шпилька 2-М8-8gх90.88.20ХН3А ГОСТ 22042-76# | шт | 12
8732 | 129239 | Метизы | Шпилька 2-М8-8gх90.88.20ХН3А.019 ГОСТ 22042-76 | шт | 24
8733 | 142861 | Метизы | Шпилька 2.М42х1000.09Г2С.019 ГОСТ 24379.1-2012 | шт | 4
8734 | 152373 | Метизы | Шпилька 2М10-6gх55.58.35.019 ГОСТ 22042-76 | шт | 4
8735 | 121003 | Метизы | Шпилька 2М12-6gх150.88.40Х.019 ГОСТ 22040-76 | шт | 48
8736 | 97701 | Метизы | Шпилька 2Н-1-М16-8gx130.20ХН3А ОСТ 26-2040-96 | шт | 18
8737 | 95863 | Метизы | Шпилька 2Н-1-М20-8gx130.40X ОСТ 26-2040-96 | шт | 7
8738 | 95600 | Метизы | Шпилька 2Н-1-М24-8gx120.20XH3A ОСТ 26-2040-96 | шт | 64
8739 | 95864 | Метизы | Шпилька 2Н-1-М24-8gx160.40X ОСТ 26-2040-96 | шт | 36
8740 | 96283 | Метизы | Шпилька 2Н-1-М27-8gx180.40X ОСТ 26-2040-96 | шт | 40
8741 | 96286 | Метизы | Шпилька 2Н-1-М27-8gx230.40X ОСТ 26-2040-96 | шт | 23
8742 | 96682 | Метизы | Шпилька 2Н-1-М36-8gx240.40X ОСТ 26-2040-96 | шт | 8
8743 | 96452 | Метизы | Шпилька 2Н-1-М36-8gx290.40X ОСТ 26-2040-96 | шт | 12
8744 | 96453 | Метизы | Шпилька 2Н-1-М36-8gх360.40X ОСТ 26-2040-96 | шт | 12
8745 | 136768 | Метизы | Шпилька 3-М16-8gх50.20ХН3А.019 ОСТ 26-2039-96 | шт | 4
8746 | 106620 | Метизы | Шпилька 3-М20-8gх110.40Х ОСТ 26-2039-96 | шт | 8
8747 | М0000209713 | Метизы | Шпилька 5/8"х100-UNC-2A-20ХН3А ASME B16.5 с резьбой по всей длине | шт | 106
8748 | М0000026542 | Метизы | Шпилька 7. М36х550.09Г2С.0115 ГОСТ 24379.1-80# | шт | 19
8749 | 148686 | Метизы | Шпилька АМ12-6gx70.25.40Х.IV.2.019 ГОСТ 9066-75 | шт | 32
8750 | 100990 | Метизы | Шпилька АМ12-6gх160.30 ГОСТ 9066-75 | шт | 24
8751 | 149496 | Метизы | Шпилька АМ16-6gx90.32.40Х.IV.3.019 ГОСТ 9066-75 | шт | 4
8752 | 149508 | Метизы | Шпилька АМ16-6gх80.32.40Х.IV.3.019 ГОСТ 9066-75 | шт | 8
8753 | 123210 | Метизы | Шпилька АМ16-8gx85.32.09Г2С.IV.2.019 ГОСТ 9066-75 | шт | 5
8754 | 123211 | Метизы | Шпилька АМ16-8gx90.32.40Х.IV.2.019 ГОСТ 9066-75 | шт | 8
8755 | 123212 | Метизы | Шпилька АМ16-8gх100.32.09Г2С.IV.2.019 ГОСТ 9066-75 | шт | 2
8756 | 123209 | Метизы | Шпилька АМ16-8gх80.32.09Г2С.IV.2.019 ГОСТ 9066-75 | шт | 2
8757 | 123213 | Метизы | Шпилька АМ20-6gх110.40.09Г2С.IV.2.019 ГОСТ 9066-75 | шт | 4
8758 | 123214 | Метизы | Шпилька АМ20-6gх110.40.40Х.IV.2.019 ГОСТ 9066-75 | шт | 4
8759 | 123216 | Метизы | Шпилька АМ24-6gx130.48.40Х.IV.2.019 ГОСТ 9066-75 | шт | 1
8760 | 123217 | Метизы | Шпилька АМ24-6gх140.48.09Г2С.IV.2.019 ГОСТ 9066-75 | шт | 2
8761 | 122612 | Метизы | Шпилька АМ24х160.09Г2С.019 ГОСТ 10494-80 | шт | 72
8762 | 123324 | Метизы | Шпилька АМ30х200.20ХН3А.019 ГОСТ 10494-80 | шт | 8
8763 | 130766 | Метизы | Шпилька АМ30х230.40Х.019 ГОСТ 10494-80 | шт | 6
8764 | 130750 | Метизы | Шпилька АМ36х250.40Х.019 ГОСТ 10494-80 | шт | 24
8765 | 119984 | Метизы | Шпилька АМ42х320.20ХН3А.019 ГОСТ 10494-80 | шт | 36
8766 | 149507 | Метизы | Шпилька БМ12-6gх70.25.40Х.IV.3.019 ГОСТ 9066-75 | шт | 16
8767 | 149504 | Метизы | Шпилька БМ16-6gх90.35.20ХН3А.IV.2.019 ГОСТ 9066-75 | шт | 2
8768 | 98567 | Метизы | Шпилька БМ20-8gх110.40.12Х18Н10Т ГОСТ 9066-75 | шт | 40
8769 | 146546 | Метизы | Шпилька БМ30х200.40Х.019 ГОСТ 10494-80 | шт | 33
8770 | 146555 | Метизы | Шпилька БМ42х3,0х410.40Х.019 ГОСТ 10494-80 | шт | 17
8771 | М0000054258 | Материал | Шпилька изоляционная для крепления нагревателей и теплоизоляции 2,0х100 (арт.510050)# | упак | 6
8772 | 151109 | Метизы | Шпилька М10-8gх30.20ХН3А.019 ГОСТ 22032-76 | шт | 16
8773 | М0000058753 | Метизы | Шпилька М10-8gх35.56.35.019 ГОСТ 22042-76# | шт | 42
8774 | М0000093535 | ЭлектроМонтажныеИзделия | Шпилька М10х1000 ДКС (арт.СМ201001) | шт | 35
8775 | М0000164293 | ЭлектроМонтажныеИзделия | Шпилька М10х1000 ИЭК (арт.CLW10-TM-10-1) | шт | 15
8776 | М0000095436 | ЭлектроМонтажныеИзделия | Шпилька М10х2000 ДКС (арт.СМ201002) | шт | 3
8777 | 123680 | Метизы | Шпилька М12-8gх42.09Г2С.019 ГОСТ 22034-76 | шт | 4
8778 | М0000059390 | Метизы | Шпилька М16-6gх110.88.20ХН3А.019 ГОСТ 22042-76# | шт | 180
8779 | 99534 | Метизы | Шпилька М16-6gх240.40Х ГОСТ 22038-76 | шт | 12
8780 | 100995 | Метизы | Шпилька М16-6gх240.56 ГОСТ 22042-76 | шт | 24
8781 | М0000037256 | Метизы | Шпилька М16-8gх35.20ХН3А ГОСТ 22032-76# | шт | 10
8782 | М0000059743 | Метизы | Шпилька М16-8gх50.56.35.019 ГОСТ 22042-76# | шт | 30
8783 | 100996 | Метизы | Шпилька М22-6gх300.56 ГОСТ 22042-76 | шт | 24
8784 | М0000034124 | Метизы | Шпилька М24-6gх140.09Г2С ГОСТ 22043-76# | шт | 108
8785 | 121829 | Метизы | Шпилька М24-6gх160.88.20ХН3А.019 ГОСТ 22036-76 | шт | 4
8786 | 107985 | Метизы | Шпилька М24-6gх200.3 ГОСТ 22042-76 | шт | 48
8787 | М0000123694 | Метизы | Шпилька М24х150 SA193 GrB16 чер. Р-103.02614.01 | шт | 12
8788 | 123490 | Метизы | Шпилька М30-6gх150.109.20ХН3А.019 ГОСТ 22036-76 | шт | 16
8789 | 81245 | Метизы | Шпилька М30-6gх260.88.20ХН3А.019 ГОСТ 22042-76 | шт | 26
8790 | М0000060818 | Метизы | Шпилька М8-8gх110.88.20ХН3А.019 ГОСТ 22042-76# | шт | 60
8791 | М0000061171 | Метизы | Шпилька М8-8gх80.58.20ХН3А.019 ГОСТ 22042-76# | шт | 2
8792 | М0000059062 | Метизы | Шпилька М8-8gх90.58.20ХН3А.019 ГОСТ 22042-76# | шт | 72
8793 | М0000100178 | ЭлектроМонтажныеИзделия | Шпилька М8х1000 ИЭК (арт.CLW10-TM-08-1) | шт | 36
8794 | М0000087792 | Материал | Шпилька резьбовая TR 10х1000 | шт | 92
8795 | М0000088813 | Материал | Шпилька резьбовая TR 10х2000 | шт | 9
8796 | М0000123606 | Материал | Шпилька резьбовая TR 16х1000 (штанга) | шт | 23
8797 | М0000092593 | Материал | Шпилька резьбовая TR 8х1000 (штанга) | шт | 209
8798 | М0000137434 | Материал | Шпилька резьбовая М12х1000 DIN 976 | шт | 71
8799 | М0000108485 | Материал | Шпилька резьбовая М8х2000 DIN 975 | шт | 2
8800 | М0000030072 | Материал | Шпилька чертеж 750.159-04.00.004 | шт | 1
8801 | М0000030073 | Материал | Шпилька чертеж 750.221-04.00.004-01 | шт | 2
8802 | 13792 | Метизы | Шплинт 1,6х8,0 ГОСТ 397-79 | кг | 44
8803 | 17342 | Метизы | Шплинт 2,0х20 ГОСТ 397-79 | кг | 34.2
8804 | 17343 | Метизы | Шплинт 2,5х32 ГОСТ 397-79 | кг | 43.88
8805 | 58839 | Метизы | Шплинт 4,0х20.019 ГОСТ 397-79 | кг | 1.16
8806 | 17345 | Метизы | Шплинт 5,0х25 ГОСТ 397-79 | кг | 40
8807 | 17346 | Метизы | Шплинт 5,0х32 ГОСТ 397-79 | кг | 36.4
8808 | 16729 | Метизы | Шплинт 5,0х40 ГОСТ 397-79 | кг | 28.3
8809 | 72732 | Метизы | Шплинт 6,3х50 ГОСТ 397-79 | кг | 3.98
8810 | М0000091576 | Материал | Штамп и зажим для гидрав. инструм. DJS-12M-S6 Dk-Lok | шт | 1
8811 | М0000092299 | Материал | Штамп и зажим для гидрав. инструм. DJS-18M-S6 Dk-Lok | шт | 1
8812 | М0000005852 | Инструмент | Штангенрейсмус 0-250 | шт | 1
8813 | М0000004324 | Инструмент | Штангенциркуль 320-1000 | шт | 2
8814 | М0000004326 | Инструмент | Штангенциркуль 400 | шт | 3
8815 | М0000005856 | Инструмент | Штангенциркуль 500 | шт | 12
8816 | М0000063824 | Материал | Штатив магнитный 205 Vogel (арт.250304) | шт | 4
8817 | М0000148814 | Материал | Штатив ШМ-IIН-8 ГОСТ 10197-70 | шт | 1
8818 | М0000090927 | Материал | Штекер 8570/12-304 2Р+РЕ 16А 100-130V plug 3 pole Stahl (арт.150599) | шт | 6
8819 | М0000084439 | Материал | Штекер 8570/12-306 2Р+РЕ 16А 200-250V plug 3 pole Stahl (арт.150579) | шт | 6
8820 | М0000036178 | Материал | Штекер передний 6ES7392-1BM01-OAAO | шт | 5
8821 | М0000091857 | Материал | Шторка защитная 2шт.IP40 (NSX400/630) Schneider Electric (арт.LV432521) | компл | 1
8822 | М0000099306 | Материал | Штуцер DMC-6M-20M15-SA Dk-Lok | шт | 12
8823 | М0000066968 | Материал | Штуцер QS-F-G1/4-6 Festo (арт.193411) | шт | 4
8824 | М0000109798 | Материал | Штуцер с наружной резьбой 10мм NPT 1/2" Hy-Lok (арт.CMС-10M-8N-STEL) | шт | 22
8825 | М0000109799 | Материал | Штуцер с наружной резьбой 12мм NPT 3/4" Hy-Lok (арт.CMС-12M-12N-STEL) | шт | 24
8826 | М0000109794 | Материал | Штуцер с наружной резьбой 12мм RT 3/8" Hy-Lok (арт.CMС-12M-6R-STEL) | шт | 5
8827 | М0000110638 | Материал | Штуцер с наружной резьбой 18мм R 1/2" Hy-Lok (арт.CMС-18M-8R-STEL) | шт | 15
8828 | М0000109797 | Материал | Штуцер с наружной резьбой 8мм NPT 1/8" Hy-Lok (арт.CMС-8M-2N-STEL) | шт | 33
8829 | М0000018508 | Материал | Штуцер с наружной резьбой SS-12MO-7-M20x1,5 Swagelok | шт | 2
8830 | М0000014429 | Материал | Штуцер с наружной резьбой SS-12МO-1-М20х1,5 Swagelok | шт | 2
8831 | М0000004328 | Инструмент | Шуп 4 70мм | шт | 4
8832 | 6738 | Метизы | Шуруп 3,0х16 ГОСТ 1145-80 | кг | 45.2
8833 | 6739 | Метизы | Шуруп 3,0х25 ГОСТ 1145-80 | кг | 127.2
8834 | 6740 | Метизы | Шуруп 3,0х30 ГОСТ 1145-80 | кг | 7.7
8835 | М0000010991 | Метизы | Шуруп 3х16 | кг | 13
8836 | 6741 | Метизы | Шуруп 4,0х18 ГОСТ 1145-80 | кг | 55.4
8837 | М0000074178 | Метизы | Шуруп 4,0х25 Pozi | шт | 1000
8838 | 6742 | Метизы | Шуруп 4,0х25 ГОСТ 1145-80 | кг | 43.5
8839 | 6743 | Метизы | Шуруп 4,0х30 ГОСТ 1145-80 | кг | 3
8840 | М0000010994 | Метизы | Шуруп 4х16 | кг | 11
8841 | М0000010996 | Метизы | Шуруп 4х35 | кг | 12
8842 | 6744 | Метизы | Шуруп 5,0х30 ГОСТ 1145-80 | кг | 157
8843 | М0000124978 | Метизы | Шуруп 6,0х30 GL | шт | 96
8844 | М0000010997 | Метизы | Шуруп 8х120 | кг | 66.8
8845 | М0000006745 | Метизы | Шуруп 8х30 ГОСТ 1145-80# | шт | 60
8846 | М0000098818 | Метизы | Шуруп универсальный 6,0х30 DIN 7962 | шт | 150
8847 | М0000079904 | Метизы | Шуруп-саморез 6,0х40 универсальный UC (желт., цинк.) | шт | 1875
8848 | М0000177550 | Материал | Щетка графитовая CB-325 Makita | шт | 1
8849 | М0000005864 | Инструмент быстроизнашивающийся | Щетка круглая 30х120 | шт | 28
8850 | М0000014377 | Инструмент быстроизнашивающийся | Щетка круглая 80х7,5 | шт | 3
8851 | М0000116353 | Материал | Щетка круглая 83х7х20х0,2 для ленточных пил | шт | 4
8852 | М0000090190 | Материал | Щетка МГ 20х32х64 К1-3 ПЩ6,0х140 6ДГ2-6,0 | шт | 38
8853 | М0000008829 | Материал | Щетка меднограф МГ4-12,5х25х40 ФП3 5950-02 К1-1 | шт | 4
8854 | М0000004329 | Инструмент | Щуп 03-01,05-01 | шт | 36
8855 | М0000004331 | Инструмент | Щуп 2 | шт | 2
8856 | М0000004332 | Инструмент | Щуп 3 | шт | 2
8857 | М0000078389 | Инструмент | Щуп лентой 2500х150х0,030 нерж.сталь Vogel (арт.465030) | шт | 2
8858 | М0000078390 | Инструмент | Щуп лентой 2500х150х0,050 нерж.сталь Vogel (арт.465050) | шт | 2
8859 | М0000078391 | Инструмент | Щуп лентой 2500х150х0,070 нерж.сталь Vogel (арт.465070) | шт | 2
8860 | М0000072684 | Инструмент | Щуп лентой 300х0,050 (набор 8шт) Vogel (арт.436301) | шт | 1
8861 | М0000027719 | Инструмент | Щуп проверочный МS-IG-400 Swagelok | шт | 1
8862 | М0000177658 | Материал | Экран плиссированный Vilter (арт.2881F) | шт | 1
8863 | М0000185105 | Инструмент быстроизнашивающийся | Экран теплозащитный BTD 153/203 Esab (арт.0366960016) | шт | 10
8864 | М0000185115 | Инструмент быстроизнашивающийся | Экран теплозащитный BTD 403w Esab (арт.0366960018) | шт | 10
8865 | М0000185104 | Инструмент быстроизнашивающийся | Экран теплозащитный Esab (арт.0366960017) | шт | 2
8866 | М0000076199 | Инструмент быстроизнашивающийся | Экран теплозащитный СЕ РТ 38 ESAB (арт.0558008094) | шт | 5
8867 | М0000043048 | Материал | Электрод LB-52U-2,6 AWS AS.1-1991 E7016 | кг | 75
8868 | М0000059006 | Материал | Электрод LB-52U-4,0 AWS A5.1 E7016 Kobelco | кг | 10
8869 | М0000138969 | Материал | Электрод NiCrMo-3 3.2x350mm 1/4 VP ESAB (арт.91733230L0) | кг | 32.1
8870 | М0000138970 | Материал | Электрод NiCrMo-3 4.0х350mm 1/4 VP ESAB (арт.91734030G0) | кг | 59.4
8871 | М0000059469 | Материал | Электрод OK 76.35-4,0 ESAB (арт.76354040G0) | кг | 52.8
8872 | М0000151433 | Материал | Электрод Phoenix K 50 R Mod 2,5x350мм BOHLER (арт.18464) | кг | 17.6
8873 | М0000151434 | Материал | Электрод Phoenix K 50 R Mod 3.2x350мм BOHLER (арт.18462) | кг | 18.8
8874 | М0000015041 | Материал | Электрод вольфрамовый ЭВЛ-ф 5,0 ГОСТ 23949-80 | кг | 3.75
8875 | 9207 | Материал | Электрод НЖ-13-3,0 ГОСТ 9466-75, ГОСТ 10052-75 | кг | 26
8876 | 9208 | Материал | Электрод НЖ-13-4,0 ГОСТ 9466-75, ГОСТ 10052-75 | кг | 17.5
8877 | 9216 | Материал | Электрод ОЗС-4-5,0 ГОСТ 9466-75, ГОСТ 9467-75 | кг | 426
8878 | М0000165540 | Материал | Электрод ОК 53.70 3,2х350 ESAB (арт.5370323W00) | кг | 4.5
8879 | 78580 | Материал | Электрод ОК 55.00-2,5 ГОСТ 9466-75, ГОСТ 9467-75 | кг | 401.8
8880 | М0000165544 | Материал | Электрод ОК 67.75 2,5х300 1/4 VP ESAB (арт.67752520L0) | кг | 16.8
8881 | М0000165553 | Материал | Электрод ОК 74.70 3,2х350 ESAB (арт.7470323W00) | кг | 9
8882 | М0000169160 | Материал | Электрод ОК 76.16 3,2х350 1/2 VP ESAB (арт.76163230G0) | кг | 117.7
8883 | М0000165535 | Материал | Электрод ОК-48.08 1/2 VP 3,2x450 Esab (арт.48083241G0) | кг | 2.4
8884 | М0000165532 | Материал | Электрод ОК-48.08 1/4 VP 2,5x350 Esab (арт.48082530K0) | кг | 10.2
8885 | 72042 | Материал | Электрод ОК-48.08-3,2 ГОСТ 9466-75, ГОСТ 9467-75 | кг | 513.5
8886 | 33076 | Материал | Электрод ОК-48.08-4,0 ГОСТ 9466-75, ГОСТ 9467-75 | кг | 72
8887 | М0000165534 | Материал | Электрод ОК-61.25 1/2 VP 3,2x350 Esab (арт.61253230T0) | кг | 14.4
8888 | М0000165533 | Материал | Электрод ОК-61.25 1/4 VP 2,5x300 Esab (арт.61252520L0) | кг | 7.2
8889 | М0000165549 | Материал | Электрод ОК-61.85 1/2 VP 3,2x350 Esab (арт.61853230T0) | кг | 8.5
8890 | М0000177884 | Материал | Электрод ОК-61.85 1/2 VP 4,0x350 Esab (арт.61854030G0) | кг | 51
8891 | М0000165536 | Материал | Электрод ОК-61.85 1/4 VP 2,5x300 Esab (арт.61852520L0) | кг | 5.6
8892 | 33760 | Материал | Электрод ОК-73.68-3,25 ГОСТ 9466-75, ГОСТ 9467-75 | кг | 12.6
8893 | 33761 | Материал | Электрод ОК-73.68-4,0 ГОСТ 9466-75, ГОСТ 9467-75 | кг | 24
8894 | 33983 | Материал | Электрод ОК-74.70-3,2 ГОСТ 9466-75, ГОСТ 9467-75 | кг | 456.9
8895 | М0000124302 | Материал | Электрод ОК-74.78 1/2.VP 3,2 | кг | 4.2
8896 | М0000070693 | Инструмент быстроизнашивающийся | Электрод С (Z1/2/3) SAF-FRO (арт.0408-9224) | шт | 30
8897 | 14536 | Материал | Электрод ТМЛ-1у-3,0 ГОСТ 9466-75, ГОСТ 9467-75 | кг | 853.5
8898 | 9220 | Материал | Электрод ТМЛ-1у-4,0 ГОСТ 9466-75, ГОСТ 9467-75 | кг | 507
8899 | М0000045248 | Материал | Электрод УОНИ-13/НЖ/20Х13-4,0 ГОСТ 9466-75, 10051-75 | кг | 60
8900 | М0000186965 | Материал | Электрод УОНИИ-13/65-5,0 ГОСТ 9466-75, 9467-75 | кг | 15
8901 | 23517 | Материал | Электрод ЦЛ-17-3,0 ГОСТ 9466-75, ГОСТ 10052-75 | кг | 5
8902 | 20068 | Материал | Электрод ЦЛ-17-4,0 ГОСТ 9466-75, ГОСТ 10052-75 | кг | 60
8903 | 9228 | Материал | Электрод ЦТ-15-5,0 ГОСТ 9466-75, ГОСТ 10052-75 | кг | 130
8904 | М0000097668 | Материал | Электрод ЭА-400/10У-4,0 ГОСТ 9466-75, 9467-75 | кг | 310
8905 | М0000176893 | Материал | Электрод-рН ASPBT3151-100/SPT-5M | шт | 1
8906 | М0000072032 | Прочее изделие | Электродвигатель 1ВАО-315М-0,38-2У2 СЭЗ | шт | 4
8907 | М0000070634 | Прочее изделие | Электродвигатель M406F-00101-7000-0 Мессер (арт.72244075) | шт | 1
8908 | М0000058712 | Материал | Электродвигатель Messer Eutectic Castolin (арт.77004559) | шт | 2
8909 | М0000009888 | Прочее изделие | Электродвигатель АИМ-160 М4 ТУ У3 09-00217159-068-96 | шт | 1
8910 | М0000162066 | Прочее изделие | Электродвигатель АИР-280 S8 У1 55кВт 380/660В IM 1001 750об/мин IP55 | шт | 1
8911 | М0000095606 | Прочее изделие | Электродвигатель ВА132S6УХЛ2 IM1081 5,5кВт 380В 1000об/мин | шт | 1
8912 | М0000195846 | Инструмент быстроизнашивающийся | Электрододержатель 3,2х35,0мм Abicor Binzel (арт.776.0064) | шт | 11
8913 | М0000198421 | Инструмент быстроизнашивающийся | Электрододержатель 3,2хмм с газовой линзой Abicor Binzel (арт.776.0174) | шт | 5
8914 | М0000061038 | Материал | Электрокалорифер ЭКО-5 ТУ 78-5.020-91 | шт | 2
8915 | М0000017635 | Материал | Электромонтажные изделия REVOS MINI 76.352.0736.0# | шт | 12
8916 | М0000029814 | Материал | Электронагреватель трубчатый ТЭН-125 А10/1,6-О-220 R20 ТУ 34443.001.16801570-2000 | шт | 6
8917 | М0000035736 | Материал | Электронагреватель трубчатый ТЭН-125 В10/1,6-O-220-ф2 R20 | шт | 13
8918 | М0000019307 | Материал | Электронагреватель трубчатый ТЭН-125 В13/1,0-Т-220-ф5 R30 нерж.сталь | шт | 7
8919 | М0000034131 | Материал | Электронагреватель трубчатый ТЭН-170 В10/2,5-O-220 R20 | шт | 129
8920 | М0000015826 | Материал | Электронагреватель трубчатый ТЭН-170 В13/2,0-О-220-ф2 ТУ 3443.001.16801570-2000 | шт | 23
8921 | М0000107658 | Материал | Электронагреватель трубчатый ТЭН-170 С13/2,0-К-220-ф2 R30 нерж. ТУ 3443-005-12589972–2002 | шт | 11
8922 | М0000069819 | Материал | Электронагреватель трубчатый ТЭН-170-В13/2,5 О 220 ф2 R30 | шт | 12
8923 | М0000019308 | Материал | Электронагреватель трубчатый ТЭН-200 А13/2,5-S-220-ф2 R30 нерж.сталь ТУ 501 КА 001-002-92 | шт | 20
8924 | М0000030671 | Материал | Электронагреватель трубчатый ТЭН-200 В13/1,25-O-220 R30 ТУ 3443.001.16801570-2000 | шт | 64
8925 | М0000044787 | Материал | Электронагреватель трубчатый ТЭН-200 В13/2,5-O-220-ф2 R30 нерж.сталь ТУ 3443.001.16801570-2000 | шт | 4
8926 | М0000003293 | Материал | Электронагреватель трубчатый ТЭН-200 Е13/2,5-О-220-ф2 нерж.сталь ТУ 3443.001.16801570-2000 | шт | 4
8927 | М0000003295 | Материал | Электронагреватель трубчатый ТЭН-236 В13/1,6-О-220-ф2 ТУ 3443.001.16801570-2000 | шт | 92
8928 | М0000070604 | Материал | Электронагреватель трубчатый ТЭН-236-В13/1,6 S 220 ф2 R30 ГОСТ 13268-88 | шт | 5
8929 | М0000121179 | Материал | Электронагреватель трубчатый ТЭН-240 В13/2,5-О-220-ф2 R30 ТУ 3443-005-12589972–2002 | шт | 90
8930 | М0000003298 | Материал | Электронагреватель трубчатый ТЭН-80 А13/0,5-S-220-ф1 ТУ 3443.001.16801570-2000 | шт | 55
8931 | М0000051195 | Материал | Электронагреватель трубчатый ТЭН-80 А13/1,0-К-220-ф1 нерж.сталь ТУ 3443.005.12589972-2002 | шт | 7
8932 | М0000127177 | Материал | Электропривод ЭПУ1М-2-4047Д УХЛ4 | шт | 1
8933 | М0000115503 | Материал | Элемент воздушного фильтра 530C0-62011 | шт | 2
8934 | М0000108892 | Материал | Элемент кабельный КВТ1MНК-12x7,5 ТУ 3400-007-72453807-2007 | шт | 262
8935 | М0000090835 | Материал | Элемент контактный Moeller/Eaton М22-K01 (арт.216378) | шт | 14
8936 | М0000082123 | ЭлектроМонтажныеИзделия | Элемент крепежный резьбовой РКВ-20 У2 IP54 ТУ 36-2780-86 ЗЭТА | шт | 404
8937 | М0000096457 | ЭлектроМонтажныеИзделия | Элемент крепежный резьбовой РКВ-25 У2 IP54 ТУ 36-2780-86 ЗЭТА | шт | 8
8938 | М0000074983 | ЭлектроМонтажныеИзделия | Элемент крепежный резьбовой РКН-15 ТУ 3449-011-99856433-2011 | шт | 60
8939 | М0000079796 | ЭлектроМонтажныеИзделия | Элемент крепежный резьбовой РКН-20 ТУ 3449-011-99856433-2011 | шт | 1
8940 | М0000142629 | ЭлектроМонтажныеИзделия | Элемент крепежный резьбовой РКН-20 У2 IP54 (арт.40412) | шт | 73
8941 | М0000143234 | ЭлектроМонтажныеИзделия | Элемент крепежный резьбовой РКН-25 У2 IP54 (арт.40413) | шт | 21
8942 | М0000079800 | ЭлектроМонтажныеИзделия | Элемент крепежный резьбовой РКН-32 ТУ 3449-011-99856433-2011 | шт | 1
8943 | М0000179593 | Материал | Элемент масляного фильтра ЯМЗ | шт | 1
8944 | М0000051025 | ЭлектроМонтажныеИзделия | Элемент монтажный SZ 2373000 Rittal | шт | 14
8945 | М0000117887 | Материал | Элемент осветительный 050TNE8 New Elfin | шт | 1
8946 | М0000063826 | Материал | Элемент охлаждающий 910.24 Wika | шт | 14
8947 | М0000082129 | Прочее изделие | Элемент фильтрующий 105-9741 Caterpillar | шт | 1
8948 | М0000103792 | Прочее изделие | Элемент фильтрующий CS050A06A MP Filtri | шт | 1
8949 | М0000127757 | Прочее изделие | Элемент фильтрующий JPMG 2540-10FV-D-M Jonell | шт | 15
8950 | М0000059559 | Прочее изделие | Элемент фильтрующий KR3000-023P Keltec Technolab | шт | 9
8951 | М0000059560 | Прочее изделие | Элемент фильтрующий KR3600-012P Keltec Technolab | шт | 9
8952 | М0000059561 | Прочее изделие | Элемент фильтрующий KR4500-007P Keltec Technolab | шт | 10
8953 | М0000071609 | Прочее изделие | Элемент фильтрующий KR4700-003Р сепаратора Keltec Technolab | шт | 5
8954 | М0000079232 | Прочее изделие | Элемент фильтрующий KR5950-001P Keltec Technolab | шт | 16
8955 | М0000163007 | Материал | Элемент фильтрующий WDK-7540 | шт | 7
8956 | М0000159486 | Прочее изделие | Элемент фильтрующий серии "Поток" ФЭГ-ПН4-05 114/79/914 ТУ 3683-003-54116265-2011 | шт | 28
8957 | М0000115868 | Прочее изделие | Элемент фильтрующий ФЭМ-GF-10 152/83/423 серии "G-Oil" ТУ 4145-021-54116265-2011 | шт | 1
8958 | М0000206877 | ЛКМ (Лакокрасочные материалы) | Эмаль PentriColor PUR 500.3 RAL-1015 желтая | кг | 72
8959 | М0000204085 | ЛКМ (Лакокрасочные материалы) | Эмаль PentriColor PUR 500.3 RAL-3018 красная | кг | 2
8960 | М0000202405 | ЛКМ (Лакокрасочные материалы) | Эмаль PentriColor PUR 500.3 RAL-7036 серая | кг | 18
8961 | М0000187016 | ЛКМ (Лакокрасочные материалы) | Эмаль Profguard polyur 6211UV RAL-7042 серая ТУ 2312-432-05800142-2016# | кг | 624.6
8962 | М0000196738 | ЛКМ (Лакокрасочные материалы) | Эмаль Profguard polyur 6211UV RAL-8014 коричневая ТУ 2312-432-05800142-2016# | кг | 16.8
8963 | М0000208336 | ЛКМ (Лакокрасочные материалы) | Эмаль аэрозоль KU-05010 синяя KUDO V=520мл | шт | 2
8964 | М0000172556 | ЛКМ (Лакокрасочные материалы) | Эмаль Изопур Финиш 80 RAL-7004 серая | кг | 71.13
8965 | М0000158414 | ЛКМ (Лакокрасочные материалы) | Эмаль Изопур Финиш 80 RAL-9017 | кг | 25.41
8966 | М0000194962 | ЛКМ (Лакокрасочные материалы) | Эмаль термостойкая Церта RAL-9005 черная ТУ 2312-001-49248846-2000 | кг | 350
8967 | М0000072771 | ЛКМ (Лакокрасочные материалы) | Эмаль термостойкая Церта черная ТУ 2312-001-49248846-2000# | кг | 25
8968 | М0000004867 | Инструмент быстроизнашивающийся | Юбка 0408-2267 | шт | 51
8969 | М0000062012 | Инструмент быстроизнашивающийся | Юбка для бесконтактной резки Saf-Fro (арт.W000302667) | шт | 28